## Оглавление
Перечень серийно выпускаемых ООО "СИГНАЛ" опор для трубопроводов
22 октября 2013 года
Наименование документа | Номер документа | Маркировка опоры
Типовые решения прокладки трубопроводов тепловых сетей в изоляции из пенополиуретана диаметром Ду 50 - 600, Альбом 1 | 313.ТС-008.000 | 313ТС
Типовые решения прокладки трубопроводов тепловых сетей в изоляции из пенополиуретана диаметром Ду 50 - 600, Альбом 1 | 313.ТС-008.000 | 313ТС фут.
Опоры стальных технологических трубопроводов на Ру до 10 МПа | ОСТ 36-146-88 | ВП
КН
Опоры стальных технологических трубопроводов на Ру до 10 МПа | ОСТ 36-146-88 | КП
Опоры стальных технологических трубопроводов на Ру до 10 МПа | ОСТ 36-146-88 | КХ
Опорные конструкции трубопроводов тепловых сетей, Выпуск 1 "Подвижные и направляющие опоры для канальной прокладки теплопроводов Ду=100 - 1000 мм в ППУ изоляции в полиэтиленовой оболочке" | НТС 65-06 | НПО
Руководящий документ по проектированию и строительству тепловых сетей в ППМ изоляции диаметром 25 - 1000 мм. Опоры скользящие для прокладки трубопроводов в каналах или надземно. | 012. РД-001.003.04 | ОПБ
Детали стальных трубопроводов. Опоры подвижные. | ОСТ 36 94-83 | ОПБ1
Детали стальных трубопроводов. Опоры подвижные. | ОСТ 36 94-83 | ОПБ2
Повторно привязочные чертежи для безканальной прокладки теплопроводов в ППУ изоляции, Альбом ППЧ 1-96 | ППЧ 1-96-40 | ОПМ
Детали стальных трубопроводов. Опоры подвижные. | ОСТ 36 94-83 | ОПП1
Детали стальных трубопроводов. Опоры подвижные. | ОСТ 36 94-83 | ОПП2
Детали стальных трубопроводов. Опоры подвижные. | ОСТ 36 94-83 | ОПП3
Руководящий документ по проектированию и строительству тепловых сетей в ППМ изоляции диаметром 25 - 1000 мм. Опоры скользящие для прокладки трубопроводов в каналах или надземно. | 012. РД-001.003.04 | ОПХ
Детали стальных трубопроводов. Опоры подвижные. | ОСТ 36 94-83 | ОПХ1
Детали стальных трубопроводов. Опоры подвижные. | ОСТ 36 94-83 | ОПХ2
Детали стальных трубопроводов. Опоры подвижные. | ОСТ 36 94-83 | ОПХ3
Опорные конструкции трубопроводов тепловых сетей, Выпуск 1 "Подвижные и направляющие опоры для канальной прокладки теплопроводов Ду=100 - 1000 мм в ППУ изоляции в полиэтиленовой оболочке" | НТС 65-06 | ПО
ППУ-Ц
Конструкция прокладок подземных коммуникаций в стальных футлярах 2000 - 3600 мм методом продавливания. Материалы для проектирования. Проектный институт "Мосинжпроект" | СК 2109-92 | СК 2109-92
Конструкция прокладок подземных коммуникаций в стальных футлярах 1200 - 2000 мм методом продавливания. Материалы для проектирования. Проектный институт "Мосинжпроект" | СК 2410-94 | СК 2410-94
Типовые конструкции и детали зданий и сооружений Серия 4.903-10 "Изделия и детали трубопроводов для тепловых сетей", Выпуск 4 "Опоры трубопроводов неподвижные" | Серия 4.903-10, Выпуск 4 | Т.3
Типовые конструкции и детали зданий и сооружений Серия 4.903-10 "Изделия и детали трубопроводов для тепловых сетей", Выпуск 4 "Опоры трубопроводов неподвижные" | Серия 4.903-10, Выпуск 4 | Т.4
Типовые конструкции и детали зданий и сооружений Серия 4.903-10 "Изделия и детали трубопроводов для тепловых сетей", Выпуск 4 "Опоры трубопроводов неподвижные" | Серия 4.903-10, Выпуск 4 | Т.5
Типовые конструкции и детали зданий и сооружений Серия 4.903-10 "Изделия и детали трубопроводов для тепловых сетей", Выпуск 4 "Опоры трубопроводов неподвижные" | Серия 4.903-10, Выпуск 4 | Т.6
Типовые конструкции и детали зданий и сооружений Серия 4.903-10 "Изделия и детали трубопроводов для тепловых сетей", Выпуск 4 "Опоры трубопроводов неподвижные" | Серия 4.903-10, Выпуск 4 | Т.7
Типовые конструкции и детали зданий и сооружений Серия 4.903-10 "Изделия и детали трубопроводов для тепловых сетей", Выпуск 4 "Опоры трубопроводов неподвижные" | Серия 4.903-10, Выпуск 4 | Т.8
Типовые конструкции и детали зданий и сооружений Серия 4.903-10 "Изделия и детали трубопроводов для тепловых сетей", Выпуск 4 "Опоры трубопроводов неподвижные" | Серия 4.903-10, Выпуск 4 | Т.9
Типовые конструкции и детали зданий и сооружений Серия 4.903-10 "Изделия и детали трубопроводов для тепловых сетей", Выпуск 4 "Опоры трубопроводов неподвижные" | Серия 4.903-10, Выпуск 4 | Т.10
Типовые конструкции и детали зданий и сооружений Серия 4.903-10 "Изделия и детали трубопроводов для тепловых сетей", Выпуск 4 "Опоры трубопроводов неподвижные" | Серия 4.903-10, Выпуск 4 | Т.11
Типовые конструкции и детали зданий и сооружений Серия 4.903-10 "Изделия и детали трубопроводов для тепловых сетей", Выпуск 4 "Опоры трубопроводов неподвижные" | Серия 4.903-10, Выпуск 4 | Т.12
Типовые конструкции и детали зданий и сооружений Серия 4.903-10 "Изделия и детали трубопроводов для тепловых сетей", Выпуск 5 "Опоры трубопроводов подвижные" | Серия 4.903-10, Выпуск 5 | Т.13
Типовые конструкции и детали зданий и сооружений Серия 4.903-10 "Изделия и детали трубопроводов для тепловых сетей", Выпуск 5 "Опоры трубопроводов подвижные" | Серия 4.903-10, Выпуск 5 | Т.14
Типовые конструкции и детали зданий и сооружений Серия 4.903-10 "Изделия и детали трубопроводов для тепловых сетей", Выпуск 5 "Опоры трубопроводов подвижные" | Серия 4.903-10, Выпуск 5 | Т.15
Типовые конструкции и детали зданий и сооружений Серия 4.903-10 "Изделия и детали трубопроводов для тепловых сетей", Выпуск 5 "Опоры трубопроводов подвижные" | Серия 4.903-10, Выпуск 5 | Т.16
Типовые конструкции и детали зданий и сооружений Серия 4.903-10 "Изделия и детали трубопроводов для тепловых сетей", Выпуск 5 "Опоры трубопроводов подвижные" | Серия 4.903-10, Выпуск 5 | Т.17
Типовые конструкции и детали зданий и сооружений Серия 4.903-10 "Изделия и детали трубопроводов для тепловых сетей", Выпуск 5 "Опоры трубопроводов подвижные" | Серия 4.903-10, Выпуск 5 | Т.18
Типовые конструкции и детали зданий и сооружений Серия 4.903-10 "Изделия и детали трубопроводов для тепловых сетей", Выпуск 5 "Опоры трубопроводов подвижные" | Серия 4.903-10, Выпуск 5 | Т.19
Типовые конструкции и детали зданий и сооружений Серия 4.903-10 "Изделия и детали трубопроводов для тепловых сетей", Выпуск 5 "Опоры трубопроводов подвижные" | Серия 4.903-10, Выпуск 5 | Т.20
Типовые конструкции и детали зданий и сооружений Серия 4.903-10 "Изделия и детали трубопроводов для тепловых сетей", Выпуск 6 "Опоры трубопроводов подвесные" | Серия 4.903-10, Выпуск 6 | Т.22
Типовые конструкции и детали зданий и сооружений Серия 4.903-10 "Изделия и детали трубопроводов для тепловых сетей", Выпуск 6 "Опоры трубопроводов подвесные" | Серия 4.903-10, Выпуск 6 | Т.23
Типовые конструкции и детали зданий и сооружений Серия 4.903-10 "Изделия и детали трубопроводов для тепловых сетей", Выпуск 6 "Опоры трубопроводов подвесные" | Серия 4.903-10, Выпуск 6 | Т.24
Типовые конструкции и детали зданий и сооружений Серия 4.903-10 "Изделия и детали трубопроводов для тепловых сетей", Выпуск 6 "Опоры трубопроводов подвесные" | Серия 4.903-10, Выпуск 6 | Т.25
Типовые конструкции и детали зданий и сооружений Серия 4.903-10 "Изделия и детали трубопроводов для тепловых сетей", Выпуск 5 "Опоры трубопроводов подвижные" | Серия 4.903-10, Выпуск 5 | Т.43
Типовые конструкции и детали зданий и сооружений Серия 4.903-10 "Изделия и детали трубопроводов для тепловых сетей", Выпуск 4 "Опоры трубопроводов неподвижные" | Серия 4.903-10, Выпуск 4 | Т.44
Типовые конструкции и детали зданий и сооружений Серия 4.903-10 "Изделия и детали трубопроводов для тепловых сетей", Выпуск 4 "Опоры трубопроводов неподвижные" | Серия 4.903-10, Выпуск 4 | Т.46
Т.94
Опоры стальных технологических трубопроводов на Ру до 10 МПа | ОСТ 36-146-88 | ТП
ПТО Тепловые сети филиал ОАО "Мосэнерго" | ТС-730.00.00.00 | ТС 730
ПТО Тепловые сети филиал ОАО "Мосэнерго" | ТС-731.00.00.00 | ТС 731
ПТО Тепловые сети филиал ОАО "Мосэнерго" | ТС-732.00.00.00 | ТС 732
ПТО Тепловые сети филиал ОАО "Мосэнерго" | ТС-733.00.00.00 | ТС 733
ПТО Тепловые сети филиал ОАО "Мосэнерго" | ТС-734.00.00.00 | ТС 734
Типовая документация на конструкции и узлы зданий и сооружений Серия 5.903-13 "Изделия и детали трубопроводов для тепловых сетей", Выпуск 8-95 "Опоры трубопроводов подвижные" | Серия 5.903-13, Выпуск 8-95 | ТС-623.000
Типовая документация на конструкции и узлы зданий и сооружений Серия 5.903-13 "Изделия и детали трубопроводов для тепловых сетей", Выпуск 8-95 "Опоры трубопроводов подвижные" | Серия 5.903-13, Выпуск 8-95 | ТС-624.000
ТС-625.000
Типовая документация на конструкции и узлы зданий и сооружений Серия 5.903-13 "Изделия и детали трубопроводов для тепловых сетей", Выпуск 8-95 "Опоры трубопроводов подвижные" | Серия 5.903-13, Выпуск 8-95 | ТС-626.000
Типовая документация на конструкции и узлы зданий и сооружений Серия 5.903-13 "Изделия и детали трубопроводов для тепловых сетей", Выпуск 8-95 "Опоры трубопроводов подвижные" | Серия 5.903-13, Выпуск 8-95 | ТС-627.000
Типовая документация на конструкции и узлы зданий и сооружений Серия 5.903-13 "Изделия и детали трубопроводов для тепловых сетей", Выпуск 8-95 "Опоры трубопроводов подвижные" | Серия 5.903-13, Выпуск 8-95 | ТС-630.000
Типовая документация на конструкции и узлы зданий и сооружений Серия 5.903-13 "Изделия и детали трубопроводов для тепловых сетей", Выпуск 8-95 "Опоры трубопроводов подвижные" | Серия 5.903-13, Выпуск 8-95 | ТС-631.000
Типовая документация на конструкции и узлы зданий и сооружений Серия 5.903-13 "Изделия и детали трубопроводов для тепловых сетей", Выпуск 8-95 "Опоры трубопроводов подвижные" | Серия 5.903-13, Выпуск 8-95 | ТС-632.000
Типовая документация на конструкции и узлы зданий и сооружений Серия 5.903-13 "Изделия и детали трубопроводов для тепловых сетей", Выпуск 7-95 "Опоры трубопроводов неподвижные" | Серия 5.903-13, Выпуск 7-95 | ТС-659.00
Типовая документация на конструкции и узлы зданий и сооружений Серия 5.903-13 "Изделия и детали трубопроводов для тепловых сетей", Выпуск 7-95 "Опоры трубопроводов неподвижные" | Серия 5.903-13, Выпуск 7-95 | ТС-660.00
Типовая документация на конструкции и узлы зданий и сооружений Серия 5.903-13 "Изделия и детали трубопроводов для тепловых сетей", Выпуск 7-95 "Опоры трубопроводов неподвижные" | Серия 5.903-13, Выпуск 7-95 | ТС-661.00
Типовая документация на конструкции и узлы зданий и сооружений Серия 5.903-13 "Изделия и детали трубопроводов для тепловых сетей", Выпуск 7-95 "Опоры трубопроводов неподвижные" | Серия 5.903-13, Выпуск 7-95 | ТС-662.00
Типовая документация на конструкции и узлы зданий и сооружений Серия 5.903-13 "Изделия и детали трубопроводов для тепловых сетей", Выпуск 7-95 "Опоры трубопроводов неподвижные" | Серия 5.903-13, Выпуск 7-95 | ТС-663.00
Типовая документация на конструкции и узлы зданий и сооружений Серия 5.903-13 "Изделия и детали трубопроводов для тепловых сетей", Выпуск 7-95 "Опоры трубопроводов неподвижные" | Серия 5.903-13, Выпуск 7-95 | ТС-664.00
Типовая документация на конструкции и узлы зданий и сооружений Серия 5.903-13 "Изделия и детали трубопроводов для тепловых сетей", Выпуск 7-95 "Опоры трубопроводов неподвижные" | Серия 5.903-13, Выпуск 7-95 | ТС-665.00
Типовая документация на конструкции и узлы зданий и сооружений Серия 5.903-13 "Изделия и детали трубопроводов для тепловых сетей", Выпуск 7-95 "Опоры трубопроводов неподвижные" | Серия 5.903-13, Выпуск 7-95 | ТС-666.00
Типовая документация на конструкции и узлы зданий и сооружений Серия 5.903-13 "Изделия и детали трубопроводов для тепловых сетей", Выпуск 7-95 "Опоры трубопроводов неподвижные" | Серия 5.903-13, Выпуск 7-95 | ТС-667.00
Типовая документация на конструкции и узлы зданий и сооружений Серия 5.903-13 "Изделия и детали трубопроводов для тепловых сетей", Выпуск 7-95 "Опоры трубопроводов неподвижные" | Серия 5.903-13, Выпуск 7-95 | ТС-668.00
Типовая документация на конструкции и узлы зданий и сооружений Серия 5.903-13 "Изделия и детали трубопроводов для тепловых сетей", Выпуск 7-95 "Опоры трубопроводов неподвижные" | Серия 5.903-13, Выпуск 7-95 | ТС-669.00
Типовая документация на конструкции и узлы зданий и сооружений Серия 5.903-13 "Изделия и детали трубопроводов для тепловых сетей", Выпуск 7-95 "Опоры трубопроводов неподвижные" | Серия 5.903-13, Выпуск 7-95 | ТС-670.00
Типовая документация на конструкции и узлы зданий и сооружений Серия 5.903-13 "Изделия и детали трубопроводов для тепловых сетей", Выпуск 7-95 "Опоры трубопроводов неподвижные" | Серия 5.903-13, Выпуск 7-95 | ТС-671.00
Опоры стальных технологических трубопроводов на Ру до 10 МПа | ОСТ 36-146-88 | ТХ
Оборудование, узлы и детали наружных и внутренних газопроводов. Серия 5.905-25.05 Выпуск 1 "Оборудование, узлы, детали. Рабочие чертежи". Прокладка газопровода Ду 300 - 800 мм в футляре Ду 1220 - 1420 мм. СПКБ "Газпроект" | Серия 5.905-25.05 Выпуск 1 | УГ 15.01.00
Узлы и детали крепления газопроводов. Серия 5.905-18.05 Выпуск 1 "Узлы, детали, рабочие чертежи". Опора неподвижная под газопровод Ду 200 - 1000 мм СПКБ "Газпроект" | Серия 5.905-18.05 Выпуск 1 | УКГ 16.00
Опоры стальных технологических трубопроводов на Ру до 10 МПа | ОСТ 36-146-88 | УП
Опоры стальных технологических трубопроводов на Ру до 10 МПа | ОСТ 36-146-88 | ХБ
Опоры стальных технологических трубопроводов на Ру до 10 МПа | ОСТ 36-146-88 | ШП

## 313ТС
Наименование документа | Типовые решения прокладки трубопроводов тепловых сетей в изоляции из пенополиуретана диаметром Ду 50 - 600, Альбом 1
Номер документа | 313.ТС-008.000
Наименование опор | Скользящая хомутовая опора 313.ТС-008.010, 313.ТС-008.011
Диаметр трубы Ду (мин), мм | 50 | 80
Диаметр трубы Ду (макс), мм | 80 | 600
Диаметр ППУ изоляции (мин), мм | 125 | 180
Диаметр ППУ изоляции (макс), мм | 160 | 800
Высота Н1, мм | 100 | 100
Длина L1, мм | 340 | 340
Для теплопроводов в ППУ изоляции
Тип | Дтр./Диз.мм | Масса кг. | Цена в руб. с НДС
313.ТС-008.010.50/125 | 50/125 | 3.67 | 670
313.ТС-008.010.50/140 | 50/140 | 3.79 | 690
313.ТС-008.010.70/140 | 70/140 | 3.79 | 690
313.ТС-008.010.70/160 | 70/160 | 3.95 | 720
313.ТС-008.010.80/160 | 80/160 | 3.95 | 720
313.ТС-008.011.80/180 | 80/180 | 7.3 | 950
313.ТС-008.011.100/180 | 100/180 | 7.3 | 950
313.ТС-008.011.100/200 | 100/200 | 7.2 | 930
313.ТС-008.011.125/225 | 125/225 | 7.4 | 960
313.ТС-008.011.150/250 | 150/250 | 7 | 920
313.ТС-008.011.200/315 | 200/315 | 12.8 | 1380
313.ТС-008.011.250/400 | 250/400 | 12.9 | 1390
313.ТС-008.011.300/450 | 300/450 | 29.1 | 2880
313.ТС-008.011.400/560 | 400/560 | 31.1 | 2910
313.ТС-008.011.500/710 | 500/710 | 40 | 3740
313.ТС-008.011.600/800 | 600/800 | 41.1 | 3850

## 313ТС фут.
Наименование документа | Типовые решения прокладки трубопроводов тепловых сетей в изоляции из пенополиуретана диаметром Ду 50 - 600, Альбом 1
Номер документа | 313.ТС-008.000
Наименование опор | Скользящая хомутовая опора 313.ТС-008.012 в футляре
Диаметр трубы Ду (мин), мм | 50 | 300
Диаметр трубы Ду (макс), мм | 250 | 600
Диаметр ППУ изоляции (мин), мм | 125 | 450
Диаметр ППУ изоляции (макс), мм | 400 | 800
Длина L1, мм | 170 | 230
Для теплопроводов в ППУ изоляции
Тип | Диаметр мм | Масса, кг | Цена в руб. с НДС
313 ТС-008.012.50 для футляров | 125/300 | 3.6 | 750
313 ТС-008.012.50 для футляров | 140/350 | 4.1 | 800
313 ТС-008.012.70 для футляров | 140/350 | 4.1 | 800
313 ТС-008.012.70 для футляров | 160/350 | 4.1 | 800
313 ТС-008.012.80 для футляров | 160/350 | 4.1 | 800
313 ТС-008.012.80 для футляров | 180/400 | 4.7 | 880
313 ТС-008.012.100 для футляров | 180/400 | 4.7 | 880
313 ТС-008.012.100 для футляров | 200/100 | 4.7 | 880
313 ТС-008.012.125 для футляров | 225/450 | 6 | 1050
313 ТС-008.012.150 для футляров | 250/450 | 6.2 | 1120
313 ТС-008.012.200 для футляров | 315/500 | 7.6 | 1260
313 ТС-008.012.250 для футляров | 400/600 | 9.4 | 1380
313 ТС-008.012.300 для футляров | 450/700 | 22 | 2640
313 ТС-008.012.400 для футляров | 560/800 | 25.5 | 3060
313 ТС-008.012.500 для футляров | 710/900 | 29.9 | 3590
313 ТС-008.012.600 для футляров | 800/1000 | 32.6 | 3900

## ВП
Наименование документа | Опоры стальных технологических трубопроводов на Ру до 10 МПа
Номер документа | ОСТ 36-146-88
Наименование опор | Вертикальных трубопроводов приварные - ВП
Диаметр трубы Ду (мин), мм |  | 57
Диаметр трубы Ду (макс), мм |  | 1420
Исполнение | А1, А2, АС1, АС2, Б1, Б2, БС1, БС2
Для изолированных и неизолированных трубопроводов, в качестве подвижной опоы
Тип | Исполнение | Высота мм | Масса, кг | Цена в руб. с НДС
57-ВП-А2 | А2 | 100 | 2.6 | 400
76-ВП-А1 | А1 | 100 | 2.4 | 400
76-ВП-А2 | А2 | 100 | 2.6 | 400
89-ВП-А1 | А1 | 100 | 2.4 | 400
89-ВП-А2 | А2 | 100 | 2.6 | 400
108-ВП-А1 | А1 | 150 | 0.9 | 300
108-ВП-А2 | А2 | 150 | 2.2 | 400
133-ВП-А1 | А1 | 150 | 0.9 | 300
133-ВП-А2 | А2 | 150 | 2.2 | 400
159-ВП-А1 | А1 | 150 | 0.9 | 300
159-ВП-А2 | А2 | 150 | 2.2 | 400
219-ВП-А1 | А1 | 150 | 0.9 | 300
219-ВП-А2 | А2 | 150 | 2.2 | 400
273-ВП-А1 | А1 | 200 | 3.4 | 450
273-ВП-А2 | А2 | 200 | 6.6 | 850
325-ВП-А1 | А1 | 200 | 3.4 | 450
325-ВП-А2 | А2 | 200 | 6.6 | 850
377-ВП-А1 | А1 | 200 | 3.4 | 450
377-ВП-А2 | А2 | 200 | 6.6 | 850
426-ВП-А1 | А1 | 200 | 3.4 | 450
426-ВП-А2 | А2 | 200 | 6.6 | 850
530-ВП-А1 | А1 | 300 | 7.4 | 920
530-ВП-А2 | А2 | 300 | 12.6 | 1450
630-ВП-А1 | А1 | 300 | 7.4 | 850
630-ВП-А2 | А2 | 300 | 12.6 | 1450
820-ВП-А1 | А1 | 300 | 7.4 | 850
820-ВП-А2 | А2 | 300 | 12.6 | 1450
1020-ВП-А1 | А1 | 300 | 7.4 | 850
1020-ВП-А2 | А2 | 300 | 12.6 | 1450
1220-ВП-А1 | А1 | 400 | 16.2 | 1600
1220-ВП-А2 | А2 | 400 | 18.6 | 2100
1420-ВП-А1 | А1 | 400 | 16.2 | 1600
1420-ВП-А2 | А2 | 400 | 18.6 | 2100
108-ВП-Б1 | Б1 | 150 | 1.7 | 350
108-ВП-Б2 | Б2 | 150 | 3 | 420
133-ВП-Б1 | Б1 | 150 | 1.7 | 350
133-ВП-Б2 | Б2 | 150 | 3 | 420
159-ВП-Б1 | Б1 | 150 | 1.7 | 350
159-ВП-Б2 | Б2 | 150 | 3 | 420
219-ВП-Б1 | Б1 | 150 | 1.7 | 350
219-ВП-Б2 | Б2 | 150 | 3 | 420
273-ВП-Б1 | Б1 | 200 | 7.1 | 830
273-ВП-Б2 | Б2 | 200 | 10.3 | 1250
325-ВП-Б1 | Б1 | 200 | 7.1 | 830
325-ВП-Б2 | Б2 | 200 | 10.3 | 1200
377-ВП-Б1 | Б1 | 200 | 7.1 | 830
377-ВП-Б2 | Б2 | 200 | 10.3 | 1250
426-ВП-Б1 | Б1 | 200 | 7.1 | 830
426-ВП-Б2 | Б2 | 200 | 10.3 | 1250
530-ВП-Б1 | Б1 | 300 | 14 | 1800
530-ВП-Б2 | Б2 | 300 | 19.2 | 2300
630-ВП-Б1 | Б1 | 300 | 14 | 1800
630-ВП-Б2 | Б2 | 300 | 19.2 | 2300
820-ВП-Б1 | Б1 | 300 | 14 | 1800
820-ВП-Б2 | Б2 | 300 | 19.2 | 2300
1020-ВП-Б1 | Б1 | 300 | 14 | 1800
1020-ВП-Б2 | Б2 | 300 | 19.2 | 2300
1220-ВП-Б1 | Б1 | 400 | 27 | 3000
1220-ВП-Б2 | Б2 | 400 | 29.7 | 2950
1420-ВП-Б1 | Б1 | 400 | 27 | 3000
1420-ВП-Б2 | Б2 | 400 | 29.7 | 2950

## КН
Наименование документа | Опоры стальных технологических трубопроводов на Ру до 10 МПа ОСТ 36-146-88
Номер документа | ОСТ 36-146-88
Наименование опор | Катковые направляющие - КН
Диаметр трубы Ду (мин), мм | 219 | 219 | 219 | 219 | 219 | 219 | 219 | 219
Диаметр трубы Ду (макс), мм | 630 | 1420 | 1420 | 1420 | 1420 | 630 | 630 | 630
Высота Н1, мм | 170 | 170 | 170 | 170 | 170 | 171 | 171 | 171
Длина L1, мм | 170 | 340 | 680 | 340 | 680 | 170 | 340 | 680
Исполнение | А11, АС11 | А12, АС12 | А13, АС13 | Б12, БС12 | Б13, БС13 | Х11, ХС11 | Х12, ХС12 | Х13, ХС13
Тип опор (без катка и опорной плиты) | КП | КП | КП | КП | КП | КХ | КХ | КХ
Для изолированных и неизолированных трубопроводов, в качестве подвижной опоры
Обозначение | Исполнение | Длина, мм | Высота, мм | Ширина, мм | Масса, кг | Цена в руб. с НДС
А11, АС11
219-КН-А11 | А11, АС11 | 170 | 170 | 200 | 17.5 | 1890
273-КН-А11 | А11, АС11 | 170 | 170 | 200 | 17.4 | 1880
325-КН-А11 | А11, АС11 | 170 | 170 | 200 | 18.1 | 1950
377-КН-А11 | А11, АС11 | 170 | 170 | 200 | 18.1 | 1950
426-КН-А11 | А11, АС11 | 170 | 170 | 200 | 19.5 | 2110
530-КН-А11 | А11, АС11 | 170 | 170 | 300 | 27 | 2670
630-КН-А11 | А11, АС11 | 170 | 170 | 300 | 26.8 | 2650
А12, АС12 | [5 empty] | 0
219-КН-А12 | А12, АС12 | 340 | 170 | 200 | 39.9 | 3730
273-КН-А12 | А12, АС12 | 340 | 170 | 200 | 40.9 | 3830
325-КН-А12 | А12, АС12 | 340 | 170 | 200 | 40.7 | 3810
377-КН-А12 | А12, АС12 | 340 | 170 | 200 | 40.5 | 3790
426-КН-А12 | А12, АС12 | 340 | 170 | 200 | 43.6 | 4080
530-КН-А12 | А12, АС12 | 340 | 170 | 300 | 60.2 | 5420
630-КН-А12 | А12, АС12 | 340 | 170 | 300 | 59.8 | 5380
820-КН-А12 | А12, АС12 | 340 | 170 | 300 | 63.5 | 5720
1020-КН-А12 | А12, АС12 | 340 | 170 | 500 | 95 | 8550
1220-КН-А12 | А12, АС12 | 340 | 170 | 500 | 94.5 | 8510
1420-КН-А12 | А12, АС12 | 340 | 170 | 500 | 100 | 9000
А13, АС13 | [5 empty] | 0
219-КН-А13 | А13, АС13 | 680 | 170 | 200 | 62.5 | 5630
273-КН-А13 | А13, АС13 | 680 | 170 | 200 | 64.8 | 5830
325-КН-А13 | А13, АС13 | 680 | 170 | 200 | 64.3 | 5790
377-КН-А13 | А13, АС13 | 680 | 170 | 200 | 64 | 5760
426-КН-А13 | А13, АС13 | 680 | 170 | 200 | 69.3 | 6240
530-КН-А13 | А13, АС13 | 680 | 170 | 300 | 91.9 | 8270
630-КН-А13 | А13, АС13 | 680 | 170 | 300 | 91.2 | 8210
820-КН-А13 | А13, АС13 | 680 | 170 | 300 | 97.9 | 8810
1020-КН-А13 | А13, АС13 | 680 | 170 | 500 | 146.4 | 13180
1220-КН-А13 | А13, АС13 | 680 | 170 | 500 | 145.2 | 13070
1420-КН-А13 | А13, АС13 | 680 | 170 | 500 | 155 | 13950
Б12, БС12 | [5 empty] | 0
219-КН-Б12 | Б12, БС12 | 340 | 170 | 200 | 40.8 | 3820
273-КН-Б12 | Б12, БС12 | 340 | 170 | 200 | 41.9 | 3920
325-КН-Б12 | Б12, БС12 | 340 | 170 | 200 | 41.7 | 3900
377-КН-Б12 | Б12, БС12 | 340 | 170 | 200 | 41.5 | 3880
426-КН-Б12 | Б12, БС12 | 340 | 170 | 200 | 45 | 4210
530-КН-Б12 | Б12, БС12 | 340 | 170 | 300 | 61.5 | 5540
630-КН-Б12 | Б12, БС12 | 340 | 170 | 300 | 61.5 | 5540
820-КН-Б12 | Б12, БС12 | 340 | 170 | 300 | 67 | 6030
1020-КН-Б12 | Б12, БС12 | 340 | 170 | 500 | 104 | 9360
1220-КН-Б12 | Б12, БС12 | 340 | 170 | 500 | 104.1 | 9370
1420-КН-Б12 | Б12, БС12 | 340 | 170 | 500 | 112 | 10080
Б13, БС13 | [5 empty] | 0
219-КН-Б13 | Б13, БС13 | 680 | 100 | 200 | 63.4 | 5710
273-КН-Б13 | Б13, БС13 | 680 | 100 | 200 | 65.8 | 5920
325-КН-Б13 | Б13, БС13 | 680 | 100 | 200 | 65.3 | 5880
377-КН-Б13 | Б13, БС13 | 680 | 100 | 200 | 65 | 5850
426-КН-Б13 | Б13, БС13 | 680 | 100 | 200 | 71.2 | 6410
530-КН-Б13 | Б13, БС13 | 680 | 100 | 300 | 94.6 | 8510
630-КН-Б13 | Б13, БС13 | 680 | 100 | 300 | 93.9 | 8450
820-КН-Б13 | Б13, БС13 | 680 | 100 | 300 | 101.4 | 9130
1020-КН-Б13 | Б13, БС13 | 680 | 100 | 500 | 156.3 | 14070
1220-КН-Б13 | Б13, БС13 | 680 | 100 | 500 | 154.8 | 13930
1420-КН-Б13 | Б13, БС13 | 680 | 100 | 500 | 167 | 15030
Х11, ХС11 | [5 empty] | 0
219-КН-Х11 | Х11, ХС11 | 170 | 179 | 200 | 27.1 | 2680
273-КН-Х11 | Х11, ХС11 | 170 | 173 | 200 | 28.8 | 2850
325-КН-Х11 | Х11, ХС11 | 170 | 172 | 200 | 31.1 | 2910
377-КН-Х11 | Х11, ХС11 | 170 | 171 | 200 | 32.9 | 3080
426-КН-Х11 | Х11, ХС11 | 170 | 171 | 200 | 35.9 | 3360
530-КН-Х11 | Х11, ХС11 | 170 | 173 | 300 | 55.2 | 4970
630-КН-Х11 | Х11, ХС11 | 170 | 172 | 300 | 59.6 | 5360
Х12, ХС12 | [5 empty] | 0
219-КН-Х12 | Х12, ХС12 | 340 | 179 | 200 | 49.5 | 4630
273-КН-Х12 | Х12, ХС12 | 340 | 174 | 200 | 52.3 | 4710
325-КН-Х12 | Х12, ХС12 | 340 | 172 | 200 | 53.7 | 4830
377-КН-Х12 | Х12, ХС12 | 340 | 171 | 200 | 55.3 | 4980
426-КН-Х12 | Х12, ХС12 | 340 | 171 | 200 | 60 | 5400
530-КН-Х12 | Х12, ХС12 | 340 | 173 | 300 | 88.4 | 7960
630-КН-Х12 | Х12, ХС12 | 340 | 172 | 300 | 92.6 | 8330
Х13, ХС13 | [5 empty] | 0
219-КН-Х13 | Х13, ХС13 | 680 | 179 | 200 | 72.1 | 6490
273-КН-Х13 | Х13, ХС13 | 680 | 174 | 200 | 76.2 | 6860
325-КН-Х13 | Х13, ХС13 | 680 | 172 | 200 | 77.3 | 6960
377-КН-Х13 | Х13, ХС13 | 680 | 171 | 200 | 78.3 | 7050
426-КН-Х13 | Х13, ХС13 | 680 | 171 | 200 | 86.2 | 7760
530-КН-Х13 | Х13, ХС13 | 680 | 173 | 300 | 120.1 | 10810
630-КН-Х13 | Х13, ХС13 | 680 | 172 | 300 | 124 | 11160

## КП
Наименование документа | Опоры стальных технологических трубопроводов на Ру до 10 МПа ОСТ 36-146-88
Номер документа | ОСТ 36-146-88
Наименование опор | Корпусные приварные - КП
Диаметр трубы Ду (мин), мм |  | 57 | 219
Диаметр трубы Ду (макс), мм |  | 1420 | 1420
Высота Н1, мм |  | 100 | 100
Высота Н2, мм |  | 150 | 150
Длина L1, мм |  | 170 | 340
Длина L2, мм |  | 340 | 680
Исполнение |  | А, АС | Б, БС
Для изолированных и неизолированных трубопроводов, в качестве подвижной или неподвижной опоры
Обозначение | Исполнение | Длина, мм | Высота, мм | Ширина, мм | Масса, кг | Цена в руб. с НДС
А11, АС11, А21, АС21
57-КП-А11 | А11, АС11 | 170 | 100 | 50 | 1.3 | 350
57-КП-А21 | А21, АС21 | 170 | 150 | 50 | 1.8 | 350
76-КП-А11 | А11, АС11 | 170 | 100 | 50 | 1.3 | 350
76-КП-А21 | А21, АС21 | 170 | 150 | 50 | 1.8 | 350
89-КП-А11 | А11, АС11 | 170 | 100 | 50 | 1.2 | 350
89-КП-А21 | А21, АС21 | 170 | 150 | 50 | 1.2 | 350
108-КП-А11 | А11, АС11 | 170 | 100 | 80 | 1.5 | 350
108-КП-А21 | А21, АС21 | 170 | 150 | 80 | 2.1 | 390
133-КП-А11 | А11, АС11 | 170 | 100 | 80 | 1.5 | 350
133-КП-А21 | А21, АС21 | 170 | 150 | 80 | 2 | 370
159-КП-А11 | А11, АС11 | 170 | 100 | 80 | 1.5 | 350
159-КП-А21 | А21, АС21 | 170 | 150 | 80 | 2 | 370
219-КП-А11 | А11, АС11 | 170 | 100 | 200 | 2.7 | 510
219-КП-А21 | А21, АС21 | 170 | 150 | 200 | 3.4 | 540
273-КП-А11 | А11, АС11 | 170 | 100 | 200 | 2.6 | 490
273-КП-А21 | А21, АС21 | 170 | 150 | 200 | 3.2 | 510
325-КП-А11 | А11, АС11 | 170 | 100 | 200 | 3.3 | 520
325-КП-А21 | А21, АС21 | 170 | 150 | 200 | 4.2 | 670
377-КП-А11 | А11, АС11 | 170 | 100 | 200 | 3.2 | 510
377-КП-А21 | А21, АС21 | 170 | 150 | 200 | 4.1 | 650
426-КП-А11 | А11, АС11 | 170 | 100 | 200 | 4.6 | 730
426-КП-А21 | А21, АС21 | 170 | 150 | 200 | 6.1 | 720
530-КП-А11 | А11, АС11 | 170 | 100 | 300 | 6.3 | 740
530-КП-А21 | А21, АС21 | 170 | 150 | 300 | 8 | 940
630-КП-А11 | А11, АС11 | 170 | 100 | 300 | 6.2 | 730
630-КП-А21 | А21, АС21 | 170 | 150 | 300 | 7.9 | 930
А12, А22, АС12, АС22 | [5 empty] | 0
57-КП-А12 | А12, АС12 | 340 | 100 | 50 | 2.6 | 490
57-КП-А22 | А22, АС22 | 340 | 150 | 50 | 3.6 | 570
76-КП-А12 | А12, АС12 | 340 | 100 | 50 | 2.5 | 470
76-КП-А22 | А22, АС22 | 340 | 150 | 50 | 3.5 | 560
89-КП-А12 | А12, АС12 | 340 | 100 | 50 | 2.5 | 470
89-КП-А22 | А22, АС22 | 340 | 150 | 50 | 3.5 | 560
108-КП-А12 | А12, АС12 | 340 | 100 | 80 | 3 | 480
108-КП-А22 | А22, АС22 | 340 | 150 | 80 | 4.2 | 670
133-КП-А12 | А12, АС12 | 340 | 100 | 80 | 3 | 480
133-КП-А22 | А22, АС22 | 340 | 150 | 80 | 4.1 | 650
159-КП-А12 | А12, АС12 | 340 | 100 | 80 | 3 | 480
159-КП-А22 | А22, АС22 | 340 | 150 | 80 | 4.1 | 650
219-КП-А12 | А12, АС12 | 340 | 100 | 200 | 6.1 | 720
219-КП-А22 | А22, АС22 | 340 | 150 | 200 | 7.3 | 860
273-КП-А12 | А12, АС12 | 340 | 100 | 200 | 7.1 | 830
273-КП-А22 | А22, АС22 | 340 | 150 | 200 | 9 | 1050
325-КП-А12 | А12, АС12 | 340 | 100 | 200 | 6.9 | 810
325-КП-А22 | А22, АС22 | 340 | 150 | 200 | 8.1 | 950
377-КП-А12 | А12, АС12 | 340 | 100 | 200 | 6.7 | 800
377-КП-А22 | А22, АС22 | 340 | 150 | 200 | 8.6 | 1010
426-КП-А12 | А12, АС12 | 340 | 100 | 200 | 9.8 | 1150
426-КП-А22 | А22, АС22 | 340 | 150 | 200 | 12.5 | 1240
530-КП-А12 | А12, АС12 | 340 | 100 | 300 | 13.7 | 1360
530-КП-А22 | А22, АС22 | 340 | 150 | 300 | 17.1 | 1690
630-КП-А12 | А12, АС12 | 340 | 100 | 300 | 13.3 | 1320
630-КП-А22 | А22, АС22 | 340 | 150 | 300 | 16.6 | 1640
726-КП-А12 | А12, АС12 | 340 | 100 | 300 | 17 | 1680
726-КП-А22 | А22, АС22 | 340 | 150 | 300 | 21.3 | 1990
1020-КП-А12 | А12, АС12 | 340 | 100 | 500 | 27.6 | 2580
1020-КП-А22 | А22, АС22 | 340 | 150 | 500 | 33.3 | 3000
1220-КП-А12 | А12, АС12 | 340 | 100 | 500 | 26.8 | 2510
1220-КП-А22 | А22, АС22 | 340 | 150 | 500 | 32.5 | 2930
1420-КП-А12 | А12, АС12 | 340 | 100 | 500 | 32.5 | 2930
1420-КП-А22 | А22, АС22 | 340 | 150 | 500 | 39.6 | 3560
А13, А23, АС13, АС23 | [5 empty] | 0
219-КП-А13 | А13, АС13 | 680 | 100 | 200 | 11 | 1090
219-КП-А23 | А23, АС23 | 680 | 150 | 200 | 13.8 | 1370
273-КП-А13 | А13, АС13 | 680 | 100 | 200 | 13.3 | 1320
273-КП-А23 | А23, АС23 | 680 | 150 | 200 | 16.6 | 1640
325-КП-А13 | А13, АС13 | 680 | 100 | 200 | 12.8 | 1270
325-КП-А23 | А23, АС23 | 680 | 150 | 200 | 16.2 | 1600
377-КП-А13 | А13, АС13 | 680 | 100 | 200 | 12.5 | 1240
377-КП-А23 | А23, АС23 | 680 | 150 | 200 | 15.7 | 1560
426-КП-А13 | А13, АС13 | 680 | 100 | 200 | 18.3 | 1810
426-КП-А23 | А23, АС23 | 680 | 150 | 200 | 23.2 | 2170
530-КП-А13 | А13, АС13 | 680 | 100 | 300 | 25.1 | 2350
530-КП-А23 | А23, АС23 | 680 | 150 | 300 | 30.9 | 2780
630-КП-А13 | А13, АС13 | 680 | 100 | 300 | 24.4 | 2280
630-КП-А23 | А23, АС23 | 680 | 150 | 300 | 30.2 | 2720
726-КП-А13 | А13, АС13 | 680 | 100 | 300 | 31.1 | 2800
726-КП-А23 | А23, АС23 | 680 | 150 | 300 | 38.8 | 3490
1020-КП-А13 | А13, АС13 | 680 | 100 | 500 | 49.3 | 4440
1020-КП-А23 | А23, АС23 | 680 | 150 | 500 | 59 | 5200
1220-КП-А13 | А13, АС13 | 680 | 100 | 500 | 47.9 | 4310
1220-КП-А23 | А23, АС23 | 680 | 150 | 500 | 57.6 | 4980
1420-КП-А13 | А13, АС13 | 680 | 100 | 500 | 58.2 | 5030
1420-КП-А23 | А23, АС23 | 680 | 150 | 500 | 70.3 | 6070
Б12, Б22, БС12, БС22 | [5 empty] | 0
219-КП-Б12 | Б12, БС12 | 340 | 100 | 200 | 7.1 | 830
219-КП-Б22 | Б22, БС22 | 340 | 150 | 200 | 8.2 | 960
273-КП-Б12 | Б12, БС12 | 340 | 100 | 200 | 8.1 | 950
273-КП-Б22 | Б22, БС22 | 340 | 150 | 200 | 10 | 990
325-КП-Б12 | Б12, БС12 | 340 | 100 | 200 | 7.9 | 930
325-КП-Б22 | Б22, БС22 | 340 | 150 | 200 | 9.7 | 1140
377-КП-Б12 | Б12, БС12 | 340 | 100 | 200 | 7.7 | 900
377-КП-Б22 | Б22, БС22 | 340 | 150 | 200 | 9.6 | 1120
426-КП-Б12 | Б12, БС12 | 340 | 100 | 200 | 11.2 | 1110
426-КП-Б22 | Б22, БС22 | 340 | 150 | 200 | 13.9 | 1380
530-КП-Б12 | Б12, БС12 | 340 | 100 | 300 | 16.4 | 1620
530-КП-Б22 | Б22, БС22 | 340 | 150 | 300 | 19.8 | 1960
630-КП-Б12 | Б12, БС12 | 340 | 100 | 300 | 16 | 1580
630-КП-Б22 | Б22, БС22 | 340 | 150 | 300 | 19.3 | 1910
726-КП-Б12 | Б12, БС12 | 340 | 100 | 300 | 20.6 | 1930
726-КП-Б22 | Б22, БС22 | 340 | 150 | 300 | 24.8 | 2320
1020-КП-Б12 | Б12, БС12 | 340 | 100 | 500 | 37.3 | 3360
1020-КП-Б22 | Б22, БС22 | 340 | 150 | 500 | 43 | 3870
1220-КП-Б12 | Б12, БС12 | 340 | 100 | 500 | 36.4 | 3280
1220-КП-Б22 | Б22, БС22 | 340 | 150 | 500 | 42.1 | 3790
1420-КП-Б12 | Б12, БС12 | 340 | 100 | 500 | 44.3 | 3990
1420-КП-Б22 | Б22, БС22 | 340 | 150 | 500 | 51.3 | 4430
Б13, Б23, БС13, БС23 | [5 empty] | 0
219-КП-Б13 | Б13, БС13 | 680 | 100 | 200 | 11.9 | 1180
219-КП-Б23 | Б23, БС23 | 680 | 150 | 200 | 14.2 | 1410
273-КП-Б13 | Б13, БС13 | 680 | 100 | 200 | 14.3 | 1420
273-КП-Б23 | Б23, БС23 | 680 | 150 | 200 | 17.6 | 1740
325-КП-Б13 | Б13, БС13 | 680 | 100 | 200 | 13.8 | 1370
325-КП-Б23 | Б23, БС23 | 680 | 150 | 200 | 17.2 | 1700
377-КП-Б13 | Б13, БС13 | 680 | 100 | 200 | 13.5 | 1340
377-КП-Б23 | Б23, БС23 | 680 | 150 | 200 | 16.7 | 1650
426-КП-Б13 | Б13, БС13 | 680 | 100 | 200 | 19.7 | 1950
426-КП-Б23 | Б23, БС23 | 680 | 150 | 200 | 24.6 | 2300
530-КП-Б13 | Б13, БС13 | 680 | 100 | 300 | 27.8 | 2600
530-КП-Б23 | Б23, БС23 | 680 | 150 | 300 | 33.6 | 3020
630-КП-Б13 | Б13, БС13 | 680 | 100 | 300 | 27.1 | 2540
630-КП-Б23 | Б23, БС23 | 680 | 150 | 300 | 32.9 | 2960
726-КП-Б13 | Б13, БС13 | 680 | 100 | 300 | 34.6 | 3110
726-КП-Б23 | Б23, БС23 | 680 | 150 | 300 | 42.3 | 3810
1020-КП-Б13 | Б13, БС13 | 680 | 100 | 500 | 59 | 5100
1020-КП-Б23 | Б23, БС23 | 680 | 150 | 500 | 68.7 | 5940
1220-КП-Б13 | Б13, БС13 | 680 | 100 | 500 | 57.5 | 4970
1220-КП-Б23 | Б23, БС23 | 680 | 150 | 500 | 67.2 | 5810
1420-КП-Б13 | Б13, БС13 | 680 | 100 | 500 | 70 | 6050
1420-КП-Б23 | Б23, БС23 | 680 | 150 | 500 | 82.1 | 7090

## КХ
Наименование документа | Опоры стальных технологических трубопроводов на Ру до 10 МПа ОСТ 36-146-88
Номер документа | ОСТ 36-146-88
Наименование опор | Корпусные хомутовые - КХ
Диаметр трубы Ду (мин), мм |  | 57
Диаметр трубы Ду (макс), мм |  | 630
Высота Н1, мм |  | 101
Высота Н2, мм |  | 159
Длина L1, мм |  | 170
Длина L2, мм |  | 340
Длина L3, мм |  | 680
Исполнение |  | А, АС
Для изолированных и неизолированных трубопроводов, в качестве подвижной или неподвижной опоры
Обозначение | Исполнение | Длина, мм | Высота, мм | Ширина, мм | Масса, кг | Цена в руб. с НДС
А11, А21, АС11, АС21
57-КХ-А11 | А11, АС11 | 170 | 102 | 50 | 2.1 | 460
57-КХ-А21 | А21, АС21 | 170 | 152 | 50 | 2.5 | 550
76-КХ-А11 | А11, АС11 | 170 | 101 | 50 | 2.2 | 480
76-КХ-А21 | А21, АС21 | 170 | 151 | 50 | 2.7 | 590
89-КХ-А11 | А11, АС11 | 170 | 100 | 50 | 2.2 | 480
89-КХ-А21 | А21, АС21 | 170 | 150 | 50 | 2.8 | 620
108-КХ-А11 | А11, АС11 | 170 | 103 | 80 | 5.4 | 700
108-КХ-А21 | А21, АС21 | 170 | 153 | 80 | 6 | 780
133-КХ-А11 | А11, АС11 | 170 | 101 | 80 | 6.3 | 820
133-КХ-А21 | А21, АС21 | 170 | 151 | 80 | 6.8 | 880
159-КХ-А11 | А11, АС11 | 170 | 101 | 80 | 6.9 | 890
159-КХ-А21 | А21, АС21 | 170 | 151 | 80 | 7.4 | 960
219-КХ-А11 | А11, АС11 | 170 | 109 | 200 | 13.4 | 1450
219-КХ-А21 | А21, АС21 | 170 | 159 | 200 | 14.1 | 1520
273-КХ-А11 | А11, АС11 | 170 | 103 | 200 | 15.1 | 1630
273-КХ-А21 | А21, АС21 | 170 | 153 | 200 | 15.7 | 1700
325-КХ-А11 | А11, АС11 | 170 | 102 | 200 | 17.4 | 1880
325-КХ-А21 | А21, АС21 | 170 | 152 | 200 | 18.3 | 1980
377-КХ-А11 | А11, АС11 | 170 | 101 | 200 | 19.1 | 2060
377-КХ-А21 | А21, АС21 | 170 | 151 | 200 | 20 | 1980
426-КХ-А11 | А11, АС11 | 170 | 101 | 200 | 22.1 | 2190
426-КХ-А21 | А21, АС21 | 170 | 151 | 200 | 23.6 | 2340
530-КХ-А11 | А11, АС11 | 170 | 103 | 300 | 36.6 | 3430
530-КХ-А21 | А21, АС21 | 170 | 153 | 300 | 38.2 | 3580
630-КХ-А11 | А11, АС11 | 170 | 102 | 300 | 41 | 3840
630-КХ-А21 | А21, АС21 | 170 | 152 | 300 | 42.7 | 4000
А12, А22, АС12, АС22 | [5 empty] | 0
57-КХ-А12 | А12, АС12 | 340 | 102 | 50 | 4.2 | 770
57-КХ-А22 | А22, АС22 | 340 | 152 | 50 | 5.2 | 670
76-КХ-А12 | А12, АС12 | 340 | 101 | 50 | 4.3 | 790
76-КХ-А22 | А22, АС22 | 340 | 151 | 50 | 5.3 | 690
89-КХ-А12 | А12, АС12 | 340 | 100 | 50 | 4.6 | 840
89-КХ-А22 | А22, АС22 | 340 | 150 | 50 | 5.5 | 710
108-КХ-А12 | А12, АС12 | 340 | 103 | 80 | 6.9 | 890
108-КХ-А22 | А22, АС22 | 340 | 153 | 80 | 8.1 | 1050
133-КХ-А12 | А12, АС12 | 340 | 101 | 80 | 7.8 | 1010
133-КХ-А22 | А22, АС22 | 340 | 151 | 80 | 8.9 | 1150
159-КХ-А12 | А12, АС12 | 340 | 101 | 80 | 8.4 | 1090
159-КХ-А22 | А22, АС22 | 340 | 151 | 80 | 9.5 | 1230
219-КХ-А12 | А12, АС12 | 340 | 109 | 200 | 16.8 | 1810
219-КХ-А22 | А22, АС22 | 340 | 159 | 200 | 18 | 1940
273-КХ-А12 | А12, АС12 | 340 | 104 | 200 | 19.6 | 2120
273-КХ-А22 | А22, АС22 | 340 | 154 | 200 | 21.5 | 2130
325-КХ-А12 | А12, АС12 | 340 | 102 | 200 | 21 | 2080
325-КХ-А22 | А22, АС22 | 340 | 152 | 200 | 22.8 | 2260
377-КХ-А12 | А12, АС12 | 340 | 101 | 200 | 22.6 | 2240
377-КХ-А22 | А22, АС22 | 340 | 151 | 200 | 24.5 | 2430
426-КХ-А12 | А12, АС12 | 340 | 101 | 200 | 27.3 | 2700
426-КХ-А22 | А22, АС22 | 340 | 151 | 200 | 30 | 2810
530-КХ-А12 | А12, АС12 | 340 | 103 | 300 | 43.9 | 4110
530-КХ-А22 | А22, АС22 | 340 | 153 | 300 | 47.3 | 4430
630-КХ-А12 | А12, АС12 | 340 | 102 | 300 | 48.1 | 4500
630-КХ-А22 | А22, АС22 | 340 | 152 | 300 | 51.4 | 4630
А13, А23, АС13, АС23 | [5 empty] | 0
219-КХ-А13 | А13, АС13 | 680 | 109 | 200 | 21.7 | 2150
219-КХ-А23 | А23, АС23 | 680 | 159 | 200 | 24 | 2380
273-КХ-А13 | А13, АС13 | 680 | 104 | 200 | 25.8 | 2550
273-КХ-А23 | А23, АС23 | 680 | 154 | 200 | 29.1 | 2880
325-КХ-А13 | А13, АС13 | 680 | 102 | 200 | 26.9 | 2660
325-КХ-А23 | А23, АС23 | 680 | 152 | 200 | 30.3 | 2840
377-КХ-А13 | А13, АС13 | 680 | 101 | 200 | 28.4 | 2810
377-КХ-А23 | А23, АС23 | 680 | 151 | 200 | 31.6 | 2960
426-КХ-А13 | А13, АС13 | 680 | 101 | 200 | 35.8 | 3350
426-КХ-А23 | А23, АС23 | 680 | 151 | 200 | 40.7 | 3810
530-КХ-А13 | А13, АС13 | 680 | 103 | 300 | 55.3 | 4980
530-КХ-А23 | А23, АС23 | 680 | 153 | 300 | 61.1 | 5500
630-КХ-А13 | А13, АС13 | 680 | 102 | 300 | 59.2 | 5330
630-КХ-А23 | А23, АС23 | 680 | 152 | 300 | 65 | 5850

## НПО
Наименование документа | Опорные конструкции трубопроводов тепловых сетей, Выпуск 1 "Подвижные и направляющие опоры для канальной прокладки теплопроводов Ду=100 - 1000 мм в ППУ изоляции в полиэтиленовой оболочке"
Номер документа | НТС 65-06
Наименование опор | Напраляющая опора - НПО для теплопроводов в ППУ изоляции
Диаметр трубы Ду (мин), мм | 108 | 426 | 820
Диаметр трубы Ду (макс), мм | 325 | 720 | 1020
Диаметр ППУ изоляции (мин), мм | 180 | 560 | 1000
Диаметр ППУ изоляции (макс), мм | 450 | 900 | 1200
Высота Н1, мм | 100 | 100 | 100
Длина L1, мм | 700 | 1000 | 1200
Для теплопроводов в ППУ изоляции, в качестве подвижной опоры
Тип | Дтр./Диз.мм | Масса кг. | Цена в руб. с НДС
НПО-50 для труб в ППУ изоляции НТС-65-06-00 | 57/125 | 35.5 | 3730
НПО-80 для труб в ППУ изоляции НТС-65-06-01 | 79/180 | 41.016 | 4310
НПО-100 для труб в ППУ изоляции НТС-65-06-02 | 108/180 | 42.6 | 4470
НПО-125 для труб в ППУ изоляции НТС-65-06-04 | 133/225 | 51.3 | 5390
НПО-150 для труб в ППУ изоляции НТС-65-06-06 | 159/250 | 55.13 | 5790
НПО-200 для труб в ППУ изоляции НТС-65-06-08 | 219/315 | 64.73 | 6800
НПО-250 для труб в ППУ изоляции НТС-65-06-10 | 273/400 | 78.13 | 8200
НПО-300 для труб в ППУ изоляции НТС-65-06-12 | 325/450 | 78 | 8190
НПО-400 для труб в ППУ изоляции НТС-65-06-14 | 426/560 | 153.83 | 13840
НПО-500 для труб в ППУ изоляции НТС-65-06-16 | 530/710 | 166.4 | 14980
НПО-600 для труб в ППУ изоляции НТС-65-06-18 | 630/800 | 213 | 19170
НПО-700 для труб в ППУ изоляции НТС-65-06-20 | 720/900 | 257 | 23130
НПО-800 для труб в ППУ изоляции НТС-65-06-22 | 820/1000 | 341.65 | 30750
НПО-900 для труб в ППУ изоляции НТС-65-06-24 | 920/1100 | 373 | 33570
НПО-1000 для труб в ППУ изоляции НТС-65-06-26 | 1020/1200 | 393 | 35370

## ОПБ
Наименование документа | Руководящий документ по проектированию и строительству тепловых сетей в ППМ изоляции диаметром 25 - 1000 мм. Опоры скользящие для прокладки трубопроводов в каналах или надземно.
Номер документа | 012. РД-001.003.04
Наименование опор | Опора бугельная (ОПБ)
Диаметр трубы Ду (мин), мм | 377
Диаметр трубы Ду (макс), мм | 1020
Диаметр ППУ изоляции (мин), мм | 462
Диаметр ППУ изоляции (макс), мм | 1160
Высота Н1, мм | 100
Длина L1, мм | 340
Опоры скользящие для прокладки трубопроводов в каналах или надземно, в качестве подвижной опоры
Тип | Дтр./Диз.мм | Масса кг. | Цена в руб. с НДС
010.ОПБ-350-42,5 | 377/462 | 38.1 | 3570
010.ОПБ-350-68,5 | 377/514 | 42 | 3930
010.ОПБ-400-44 | 426/514 | 42 | 3930
010.ОПБ-500-60 | 530/650 | 53 | 4770
010.ОПБ-500-70 | 530/670 | 51 | 4590
010.ОПБ-600-70 | 630/750 | 66.4 | 5980
010.ОПБ-700-70 | 720/860 | 68.5 | 6170
010.ОПБ-800-70 | 820/960 | 117.9 | 10610
010.ОПБ-900-70 | 920/1060 | 156.5 | 14090
010.ОПБ-1000-70 | 1020/1160 | 171.8 | 15460

## ОПБ1
Наименование документа |  | Детали стальных трубопроводов. Опоры подвижные.
Номер документа |  | ОСТ 36 94-84
Наименование опор |  | Опора ОПБ1
Диаметр трубы Ду (мин), мм |  | 18 | 89 | 133 | 194
Диаметр трубы Ду (макс), мм |  | 76 | 114 | 159 | 530
Длина L1, мм |  | 50 | 100 | 150 | 200
Для стальных технологических трубопроводов различного назначения, давлением Ру до 10 МПа и температурой рабочей среды от 0 до плюс 450°С.
Тип | Диаметр мм | Масса, кг | Цена в руб. с НДС
ОПБ1-21,3 | 21.3 | 0.03 | 90
ОПБ1-23 | 23 | 0.03 | 90
ОПБ1-26,8 | 26.8 | 0.03 | 90
ОПБ1-32 | 32 | 0.03 | 90
ОПБ1-33,5 | 33.5 | 0.03 | 90
ОПБ1-38 | 38 | 0.02 | 90
ОПБ1-42,3 | 42.3 | 0.02 | 90
ОПБ1-44,5 | 44.5 | 0.02 | 90
ОПБ1-45,48 | 45.48 | 0.02 | 90
ОПБ1-57 | 57 | 0.06 | 150
ОПБ1-60 | 60 | 0.06 | 150
ОПБ1-75,5 | 75.5 | 0.05 | 150
ОПБ1-76 | 76 | 0.05 | 150
ОПБ1-88,5 | 88.5 | 0.12 | 150
ОПБ1-89 | 89 | 0.12 | 150
ОПБ1-108 | 108 | 0.13 | 150
ОПБ1-114 | 114 | 0.13 | 180
ОПБ1-133 | 133 | 0.39 | 180
ОПБ1-159 | 159 | 0.38 | 180
ОПБ1-194 | 194 | 0.37 | 200
ОПБ1-219 | 219 | 0.37 | 200
ОПБ1-273 | 273 | 1.02 | 210
ОПБ1-325 | 325 | 1 | 230
ОПБ1-377 | 377 | 1 | 240
ОПБ1-426 | 426 | 1.6 | 300
ОПБ1-480 | 480 | 1.9 | 330
ОПБ1-530 | 530 | 1.8 | 350

## ОПБ2
Наименование документа |  | Детали стальных трубопроводов. Опоры подвижные.
Номер документа |  | ОСТ 36 94-84
Наименование опор |  | Опора ОПБ2
Диаметр трубы Ду (мин), мм |  | 18 | 89 | 133 | 194
Диаметр трубы Ду (макс), мм |  | 76 | 114 | 159 | 530
Длина L1, мм |  | 50 | 100 | 150 | 200
Для стальных технологических трубопроводов различного назначения, давлением Ру до 10 МПа и температурой рабочей среды от 0 до плюс 450°С.
Тип | Диаметр мм | Масса, кг | Цена в руб. с НДС
ОПБ2-21,3 | 21.3 | 0.15 | 180
ОПБ2-23 | 23 | 0.16 | 180
ОПБ2-26,8 | 26.8 | 0.16 | 180
ОПБ2-32 | 32 | 0.19 | 180
ОПБ2-33,5 | 33.5 | 0.19 | 180
ОПБ2-38 | 38 | 0.23 | 180
ОПБ2-42,3 | 42.3 | 0.23 | 180
ОПБ2-44,5 | 44.5 | 0.26 | 180
ОПБ2-45,48 | 45.48 | 0.26 | 180
ОПБ2-57 | 57 | 0.32 | 210
ОПБ2-60 | 60 | 0.32 | 210
ОПБ2-75,5 | 75.5 | 0.33 | 220
ОПБ2-76 | 76 | 0.46 | 220
ОПБ2-88,5 | 88.5 | 0.46 | 220
ОПБ2-89 | 89 | 0.48 | 220
ОПБ2-108 | 108 | 0.56 | 270
ОПБ2-114 | 114 | 0.55 | 270
ОПБ2-133 | 133 | 1.21 | 280
ОПБ2-159 | 159 | 1.32 | 300
ОПБ2-194 | 194 | 1.45 | 300
ОПБ2-219 | 219 | 1.8 | 310
ОПБ2-273 | 273 | 2.15 | 350
ОПБ2-325 | 325 | 3.82 | 450
ОПБ2-377 | 377 | 4.4 | 500
ОПБ2-426 | 426 | 6.65 | 650
ОПБ2-480 | 480 | 7.9 | 700
ОПБ2-530 | 530 | 8.46 | 850

## ОПМ
Наименование документа | Повторно привязочные чертежи для безканальной прокладки теплопроводов в ППУ изоляции, Альбом ППЧ 1-96
Номер документа | ППЧ 1-96-40
Наименование опор | Скользящая опора ОПМ
Диаметр трубы Ду (мин), мм | 50
Диаметр трубы Ду (макс), мм | 1400
Диаметр ППУ изоляции (мин), мм | 140
Диаметр ППУ изоляции (макс), мм | 1575
Высота Н1, мм | по чертежу
Длина L1, мм | по чертежу
Для теплопроводов в ППУ изоляции, в качестве подвижной опоры
Тип | Дтр./Диз.мм | Масса кг. | Цена в руб. с НДС
Опора ОПМ-05 | 50/140 | 8.06 | 1040
Опора ОПМ-07 | 70/160 | 8.85 | 1150
Опора ОПМ-08 | 80/180 | 9.11 | 1180
Опора ОПМ-1 | 100/200 | 14.16 | 1530
Опора ОПМ-1,25 | 125/225 | 14.83 | 1600
Опора ОПМ-1,5 | 150/250 | 15.65 | 1690
Опора ОПМ-2 | 200/315 | 53.43 | 4810
Опора ОПМ-2,5 | 250/400 | 57.83 | 5200
Опора ОПМ-3 | 300/450 | 60.95 | 5490
Опора ОПМ-4 | 400/560 | 81.84 | 7370
Опора ОПМ-5 | 500/675 | 88.09 | 7930
Опора ОПМ-6 | 600/775 | 155.77 | 14020
Опора ОПМ-7 | 700/875 | 162.72 | 14640
Опора ОПМ-8 | 800/975 | 206.11 | 18550
Опора ОПМ-9 | 900/1075 | 249.37 | 22440
Опора ОПМ-10 | 1000/1175 | 258.38 | 23250

## ОПП1
Наименование документа |  |  | Детали стальных трубопроводов. Опоры подвижные.
Номер документа |  |  | ОСТ 36 94-84
Наименование опор |  |  | Опора ОПП1
Диаметр трубы Ду (мин), мм |  |  | 18
Диаметр трубы Ду (макс), мм |  |  | 45
Высота Н1, мм |  |  | 70
Высота Н2, мм |  |  | 100
Длина L1, мм |  |  | 100
Для стальных технологических трубопроводов различного назначения, давлением Ру до 10 МПа и температурой рабочей среды от 0 до плюс 450°С.
Dн | H=70/масса | Цена в руб. с НДС | Н=100/масса | Цена в руб. с НДС
18 | 0.43 | 250 | 0.6 | 250
25 | 0.51 | 250 | 0.62 | 250
32 | 0.57 | 250 | 0.67 | 250
38 | 0.61 | 250 | 0.72 | 250
45 | 0.63 | 250 | 0.77 | 250

## ОПП2
Наименование документа |  |  | Детали стальных трубопроводов. Опоры подвижные.
Номер документа |  |  | ОСТ 36 94-84
Наименование опор |  |  | Опора ОПП2
Диаметр трубы Ду (мин), мм |  |  | 57
Диаметр трубы Ду (макс), мм |  |  | 194
Высота Н1, мм |  |  | 100
Высота Н2, мм |  |  | 150
Длина L1, мм |  |  | 170
Длина L2, мм |  |  | 220
Для стальных технологических трубопроводов различного назначения, давлением Ру до 10 МПа и температурой рабочей среды от 0 до плюс 450°С.
Dн | H=100/масса | Цена в руб. с НДС | Н=150/масса | Цена в руб. с НДС
57 | 1.19 | 220 | 1.65 | 310
76 | 1.15 | 230 | 1.51 | 300
89 | 1.15 | 220 | 1.61 | 300
108 | 1.6 | 300 | 2.07 | 390
114 | 1.54 | 290 | 2.04 | 380
133 | 1.6 | 300 | 1.99 | 370
159 | 1.93 | 360 | 2.96 | 550
219 | 3.08 | 490 | 3.86 | 610
273 | 2.86 | 450 | 3.65 | 580
325 | 7.39 | 860 | 8.99 | 1050
377 | 7.09 | 830 | 8.69 | 1020
426 | 6.99 | 820 | 8.58 | 1000
530 | 10.5 | 1040 | 12.6 | 1250
630 | 14.6 | 1450 | 17.4 | 1720
820 | 12.17 | 1200 | 14.6 | 1450
1020 | 14.9 | 1480 | 18.2 | 1800
1220 | 18.6 | 1740 | 22.3 | 2090
1420 | 18 | 1680 | 21.7 | 2030
1620 | 17.6 | 1650 | 21.3 | 1990

## ОПП3
Наименование документа |  |  | Детали стальных трубопроводов. Опоры подвижные.
Номер документа |  |  | ОСТ 36 94-84
Наименование опор |  |  | Опора ОПП3
Диаметр трубы Ду (мин), мм |  |  | 219
Диаметр трубы Ду (макс), мм |  |  | 1620
Высота Н1, мм |  |  | 100
Высота Н2, мм |  |  | 150
Длина L1, мм |  |  | 340
Длина L2, мм |  |  | 440
Для стальных технологических трубопроводов различного назначения, давлением Ру до 10 МПа и температурой рабочей среды от 0 до плюс 450°С.
Dн | H=100/масса | Цена в руб. с НДС | Н=150/масса | Цена в руб. с НДС
57 | 2.38 | 380 | 3.3 | 520
76 | 2.3 | 360 | 3.22 | 510
89 | 2.3 | 360 | 3.22 | 510
108 | 2.94 | 470 | 4.14 | 660
114 | 2.84 | 450 | 4.08 | 650
133 | 3.2 | 510 | 3.98 | 630
159 | 4.26 | 500 | 5.92 | 690
219 | 6.16 | 720 | 7.72 | 900
273 | 5.72 | 670 | 7.3 | 850
325 | 14.78 | 1460 | 17.98 | 1780
377 | 14.18 | 1400 | 17.38 | 1720
426 | 13.98 | 1380 | 17.16 | 1700
530 | 21 | 1970 | 25.2 | 2360
630 | 29.2 | 2630 | 34.8 | 3130
820 | 24.1 | 2260 | 29.2 | 2730
1020 | 29.8 | 2680 | 36.4 | 3280
1220 | 37.6 | 3380 | 44.6 | 4010
1420 | 37.2 | 3350 | 43.4 | 3910
1620 | 35.2 | 3170 | 42.6 | 3830

## ОПХ
Наименование документа | Руководящий документ по проектированию и строительству тепловых сетей в ППМ изоляции диаметром 25 - 1000 мм. Опоры скользящие для прокладки трубопроводов в каналах или надземно.
Номер документа | 012. РД-001.003.04
Наименование опор | Опора хомутовая (ОПХ)
Диаметр трубы Ду (мин), мм | 33.5 | 159
Диаметр трубы Ду (макс), мм | 133 | 325
Диаметр ППУ изоляции (мин), мм | 121 | 257
Диаметр ППУ изоляции (макс), мм | 205 | 412
Высота Н1, мм | 100 | 100
Длина L1, мм | 200 | 260
Опоры скользящие для прокладки трубопроводов в каналах или надземно, в качестве подвижной опоры
Тип | Дтр./Диз.мм | Масса кг. | Цена в руб. с НДС
010.ОПХ-25-43 | 33,5/121 | 2.4 | 530
010.ОПХ-32-39 | 42,3/121 | 2.4 | 530
010.ОПХ-40-36,5 | 48/121 | 2.4 | 530
010.ОПХ-50-35,0 | 57/150 | 2.7 | 590
010.ОПХ-65-37 | 76/150 | 2.7 | 590
010.ОПХ-80-45,5 | 89/180 | 3.1 | 570
010.ОПХ-100-36 | 108/180 | 3.1 | 570
010.ОПХ-125-36 | 133/205 | 3.3 | 600
010.ОПХ-160-49 | 159/257 | 5.5 | 710
010.ОПХ-200-45 | 219/309 | 7.4 | 960
010.ОПХ-250-43 | 273/359 | 9.4 | 1220
010.ОПХ-300-43,5 | 325/412 | 10.6 | 1140

## ОПХ1
Наименование документа |  |  | Детали стальных трубопроводов. Опоры подвижные.
Номер документа |  |  | ОСТ 36 94-84
Наименование опор |  |  | Опора ОПХ1
Диаметр трубы Ду (мин), мм |  |  | 18
Диаметр трубы Ду (макс), мм |  |  | 45
Высота Н1, мм |  |  | 70
Высота Н2, мм |  |  | 100
Длина L1, мм |  |  | 100
Для стальных технологических трубопроводов различного назначения, давлением Ру до 10 МПа и температурой рабочей среды от 0 до плюс 450°С.
Dн | H=70/масса | Цена в руб. с НДС | Н=100/масса | Цена в руб. с НДС
18 | 0.78 | 350 | 0.9 | 350
25 | 0.8 | 350 | 0.94 | 350
32 | 0.9 | 350 | 1.05 | 350
38 | 0.97 | 350 | 1.1 | 350
45 | 1 | 350 | 1.11 | 350

## ОПХ2
Наименование документа |  |  | Детали стальных трубопроводов. Опоры подвижные.
Номер документа |  |  | ОСТ 36 94-84
Наименование опор |  |  | Опора ОПХ2
Диаметр трубы Ду (мин), мм |  |  | 57
Диаметр трубы Ду (макс), мм |  |  | 89
Высота Н1, мм |  |  | 100
Высота Н2, мм |  |  | 150
Длина L1, мм |  |  | 170
Длина L2, мм |  |  | 220
Для стальных технологических трубопроводов различного назначения, давлением Ру до 10 МПа и температурой рабочей среды от 0 до плюс 450°С.
Dн | H=100/масса | Цена в руб. с НДС | Н=150/масса | Цена в руб. с НДС
57 | 1.68 | 400 | 1.97 | 430
76 | 1.64 | 400 | 2.1 | 460
89 | 1.9 | 420 | 2.27 | 500
108 | 3.43 | 420 | 4.02 | 730
114 | 3.44 | 420 | 4.02 | 730
133 | 4.35 | 520 | 4.95 | 900
159 | 5.54 | 660 | 6.25 | 810
219 | 8.85 | 970 | 10.24 | 1110
273 | 13.4 | 1210 | 14.77 | 1600
325 | 20.1 | 1810 | 21.77 | 2160
377 | 22.84 | 2060 | 24.1 | 2390
426 | 25.12 | 2260 | 29.35 | 2910
530 | 31.9 | 2870 | 35.4 | 3310
630 | 50.5 | 4540 | 55.6 | 5000

## ОПХ3
Наименование документа |  |  | Детали стальных трубопроводов. Опоры подвижные.
Номер документа |  |  | ОСТ 36 94-84
Наименование опор |  |  | Опора ОПХ3
Диаметр трубы Ду (мин), мм |  |  | 108
Диаметр трубы Ду (макс), мм |  |  | 630
Высота Н1, мм |  |  | 100
Высота Н2, мм |  |  | 150
Длина L1, мм |  |  | 340
Длина L2, мм |  |  | 440
Для стальных технологических трубопроводов различного назначения, давлением Ру до 10 МПа и температурой рабочей среды от 0 до плюс 450°С.
Dн | H=100/масса | Цена в руб. с НДС | Н=150/масса | Цена в руб. с НДС
57 | 3.5 | 640 | 4.42 | 810
76 | 3.76 | 690 | 4.68 | 850
89 | 4.7 | 860 | 4.76 | 870
108 | 4.64 | 600 | 5.9 | 760
114 | 4.64 | 600 | 5.88 | 760
133 | 5.45 | 710 | 7.26 | 940
159 | 7.14 | 930 | 8.8 | 1140
219 | 11.79 | 1270 | 13.37 | 1440
273 | 16.34 | 1760 | 18.02 | 1950
325 | 24.36 | 2280 | 30.82 | 2880
377 | 26.89 | 2520 | 33.2 | 3110
426 | 32.45 | 3040 | 35.17 | 3290
530 | 42.2 | 3950 | 46.5 | 4350
630 | 65.1 | 5860 | 71.2 | 6410

## ПО
Наименование документа | Опорные конструкции трубопроводов тепловых сетей, Выпуск 1 "Подвижные и направляющие опоры для канальной прокладки теплопроводов Ду=100 - 1000 мм в ППУ изоляции в полиэтиленовой оболочке"
Номер документа | НТС 65-06
Наименование опор | Подвижная опора - ПО для теплопроводов в ППУ изоляции
Диаметр трубы Ду (мин), мм | 108 | 426 | 820
Диаметр трубы Ду (макс), мм | 325 | 720 | 1020
Диаметр ППУ изоляции (мин), мм | 180 | 560 | 1000
Диаметр ППУ изоляции (макс), мм | 450 | 900 | 1200
Высота Н1, мм | 100 | 100 | 100
Длина L1, мм | 700 | 1000 | 1200
Для теплопроводов в ППУ изоляции, в качестве подвижной опоы
Тип | Дтр./Диз.мм | Масса кг. | Цена в руб. с НДС
ПО-50 для труб в ППУ изоляции НТС-65-06-01 | 57/125 | 42 | 4410
ПО-80 для труб в ППУ изоляции НТС-65-06-01 | 79/180 | 49.416 | 5190
ПО-100 для труб в ППУ изоляции НТС-65-06-01 | 108/180 | 51 | 5360
ПО-125 для труб в ППУ изоляции НТС-65-06-03 | 133/225 | 61.3 | 6440
ПО-150 для труб в ППУ изоляции НТС-65-06-05 | 159/250 | 65.2 | 6590
ПО-200 для труб в ППУ изоляции НТС-65-06-07 | 219/315 | 76.73 | 7290
ПО-250 для труб в ППУ изоляции НТС-65-06-09 | 273/400 | 90.73 | 8620
ПО-300 для труб в ППУ изоляции НТС-65-06-11 | 325/450 | 90.6 | 8610
ПО-400 для труб в ППУ изоляции НТС-65-06-13 | 426/560 | 167.65 | 15090
ПО-500 для труб в ППУ изоляции НТС-65-06-15 | 530/710 | 180.2 | 16220
ПО-600 для труб в ППУ изоляции НТС-65-06-17 | 630/800 | 233.1 | 20980
ПО-700 для труб в ППУ изоляции НТС-65-06-19 | 720/900 | 277.1 | 24940
ПО-800 для труб в ППУ изоляции НТС-65-06-21 | 820/1000 | 364.25 | 32780
ПО-900 для труб в ППУ изоляции НТС-65-06-23 | 920/1100 | 398 | 35820
ПО-1000 для труб в ППУ изоляции НТС-65-06-25 | 1020/1200 | 418.12 | 37630

## ППУ-Ц
Наименование опор | Подвижная швеллерная, хомутовая опора - ППУ-Ц
Диаметр трубы Ду (мин), мм | 32
Диаметр трубы Ду (макс), мм | 426
Диаметр ППУ изоляции (мин), мм | 100
Диаметр ППУ изоляции (макс), мм | 560
Длина L1, мм | 340
Для теплопроводов в ППУ изоляции, в качестве подвижной опоы
Тип | Дтр./Диз.мм | Масса кг. | Цена в руб. с НДС
Опора ППУ-Ц-32 | 32/100 | 7 | 910
Опора ППУ-Ц-38 | 38/125 | 7.2 | 930
Опора ППУ-Ц-45 | 45/125 | 7.2 | 930
Опора ППУ-Ц-57 | 57/140 | 7.3 | 950
Опора ППУ-Ц-76 | 76/140 | 7.5 | 970
Опора ППУ-Ц-89 | 89/176 | 7.7 | 1000
Опора ППУ-Ц-108 | 108/200 | 8.5 | 1100
Опора ППУ-Ц-133 | 133/225 | 8.8 | 1140
Опора ППУ-Ц-159 | 159/250 | 10 | 1080
Опора ППУ-Ц-219 | 219/315 | 15 | 1620
Опора ППУ-Ц-273 | 273/400 | 19 | 2050
Опора ППУ-Ц-325 | 325/450 | 25 | 2480
Опора ППУ-Ц-426 | 426/560 | 31 | 2900

## СК 2109-92
Наименование документа | Конструкция прокладок подземных коммуникаций в стальных футлярах 2000 - 3600 мм методом продавливания. Материалы для проектирования. Проектный институт "Мосинжпроект".
Номер документа | СК 2109-92
Наименование опор | Опора хомутовая
Номер чертежа | СК 2109-92-171-190 | СК 2109-92-191 | СК 2109-92-193
Диаметр трубы Ду (мин), мм | 89 | 159 | 530
Диаметр трубы Ду (макс), мм | 1620 | 480 | 1620
Диаметр футляра Ду (мин), мм | 920 | 920 | 920
Диаметр футляра Ду (макс), мм | 1620 | 920 | 1620
Диаметр щитового тоннеля Ду (мин), м | 2 | 2 | 2
Диаметр щитового тоннеля Ду (макс), м | 3.6 | 2 | 3.6
Для прокладки трубопроводов в футлярах, в качестве подвижной опоры
Исполняем опоры от ф89 до ф159мм от 20штук
Исполняем опоры от ф159 до ф530мм от 10штук
Исполняем опоры от ф530 до ф1420мм от 5штук
Тип | Диаметр стальной трубы Ду, мм | Масса кг. | Цена в руб. с НДС
СК 2109-92-171 | 89 | 4.8 | 880
СК 2109-92-172 | 114 | 5 | 750
СК 2109-92-173 | 133 | 5.5 | 830
СК 2109-92-174 | 159 | 6 | 900
СК 2109-92-175 | 219 | 18 | 1940
СК 2109-92-176 | 273 | 19.4 | 2100
СК 2109-92-177 | 325 | 21 | 2100
СК 2109-92-178 | 377 | 23 | 2300
СК 2109-92-179 | 426 | 24.2 | 2420
СК 2109-92-180 | 480 | 25.5 | 2550
СК 2109-92-181 | 530 | 27 | 2700
СК 2109-92-182 | 630 | 30.2 | 3020
СК 2109-92-183 | 720 | 38.5 | 3850
СК 2109-92-184 | 820 | 45 | 4500
СК 2109-92-185 | 920 | 49 | 4900
СК 2109-92-186 | 1020 | 72 | 7200
СК 2109-92-187 | 1120 | 78 | 7800
СК 2109-92-188 | 1220 | 90 | 8700
СК 2109-92-189 | 1420 | 133 | 11970
СК 2109-92-190 | 1620 | 167 | 15030
СК 2109-92-191 | 159 | 18 | 1940
СК 2109-92-191 | 219 | 35 | 3500
СК 2109-92-191 | 273 | 51 | 4900
СК 2109-92-191 | 325 | 72 | 6900
СК 2109-92-191 | 377 | 88 | 8600
СК 2109-92-191 | 426 | 116 | 10440
СК 2109-92-191 | 480 | 130 | 11700
СК 2109-92-193 | 530 | 90 | 8600
СК 2109-92-193 | 630 | 110 | 9900
СК 2109-92-193 | 720 | 136 | 12240
СК 2109-92-193 | 820 | 176 | 15840
СК 2109-92-193 | 920 | 208 | 18720
СК 2109-92-193 | 1020 | 280 | 25200
СК 2109-92-193 | 1120 | 362 | 32580
СК 2109-92-193 | 1220 | 437 | 39330
СК 2109-92-193 | 1420 | 627 | 56430
СК 2109-92-193 | 1620 | 763 | 68670

## СК 2410-94
Наименование документа | Конструкция прокладок подземных коммуникаций в стальных футлярах 1200 - 2000 мм методом продавливания. Материалы для проектирования. Проектный институт "Мосинжпроект".
Номер документа | СК 2410-94
Наименование опор | Опора хомутовая
Номер чертежа | СК 2410-94-12 | СК 2410-94-13 | СК 2410-94-14 | СК 2410-94-15
Диаметр трубы Ду (мин), мм | 100 | 300 | 700 | 1200
Диаметр трубы Ду (макс), мм | 250 | 600 | 1000 | 1600
Высота ребра, мм | 75 | 75 | 140 | 159
Исполняем опоры от ф150 до ф250мм от 20штук
Исполняем опоры от ф250 до ф600мм от 10штук
Исполняем опоры от ф600 до ф1600мм от 5штук
Для прокладки трубопроводов в футлярах, в качестве подвижной опоры
Тип | Диаметр стальной трубы Ду, мм | Масса кг. | Цена в руб. с НДС
М-1 | 100 | 3.5 | 640
М-1,5 | 150 | 4.1 | 750
М-2 | 200 | 4.9 | 890
М-2,5 | 250 | 5.5 | 710
М-3 | 300 | 14.9 | 1610
М-3,5 | 350 | 16.1 | 1740
М-4 | 400 | 17.3 | 1870
М-5 | 500 | 19.7 | 2130
М-6 | 600 | 22.3 | 2210
М-7 | 700 | 56.4 | 5080
М-8 | 800 | 60.6 | 5450
М-9 | 900 | 65.2 | 5870
М-10 | 1000 | 69.4 | 6250
М-12 | 1200 | 158.7 | 14280
М-14 | 1400 | 174.7 | 15720
М-16 | 1600 | 190.1 | 17110

## Т.3
Наименование документа |  |  | Типовые конструкции и детали зданий и сооружений Серия 4.903-10 "Изделия и детали трубопроводов для тепловых сетей" Выпуск 4 "Опоры трубопроводов неподвижные"
Наименование опор |  |  | Опора неподвижная хомутовая - Т.3
Диаметр трубы Ду (мин), мм |  |  | 32
Диаметр трубы Ду (макс), мм |  |  | 219
Типы опор |  |  | I, II, III, IV
Тип | Диаметр | Масса, кг | Цена в руб. с НДС
Т3.01.00.000СБ | 32 | 0.329 | 250
Т3.02 | 38 | 0.338 | 250
Т3.03 | 45 | 0.35 | 250
Т3.04 | 57 | 0.368 | 250
Т3.05 | 76 | 0.465 | 250
Т3.06 | 89 | 0.486 | 250
Т3.07 | 108 | 1.18 | 310
Т3.08 | 133 | 1.24 | 330
Т3.09 | 159 | 1.3 | 340
Т3.10 | 194 | 1.385 | 370
Т3.11 | 219 | 1.447 | 380

## Т.4
Наименование документа |  |  | Типовые конструкции и детали зданий и сооружений Серия 4.903-10 "Изделия и детали трубопроводов для тепловых сетей" Выпуск 4 "Опоры трубопроводов неподвижные"
Наименование опор |  |  | Опора неподвижная лобовая двухупорная - Т.4
Диаметр трубы Ду (мин), мм |  |  | 108
Диаметр трубы Ду (макс), мм |  |  | 1420
Типы опор |  |  | I, II, III, IV
Тип | Диаметр | Масса, кг | Цена в руб. с НДС
Т4.01.00.000СБ | 108 | 4.24 | 850
Т4.02 | 133 | 4.4 | 880
Т4.03 | 159 | 6.6 | 1320
Т4.04 | 194 | 6.88 | 1380
Т4.05 | 219 | 11.64 | 1750
Т4.06 | 273 | 11.28 | 1690
Т4.07 | 325 | 12.6 | 1890
Т4.08 | 377 | 14.16 | 2120
Т4.09 | 426 | 26.72 | 3210
Т4.10 | 480 | 26.92 | 3230
Т4.11 | 530 | 32.32 | 3560
Т4.12 | 630 | 33.88 | 3730
Т4.13 | 720 | 38.4 | 3840
Т4.14 | 820 | 40 | 4000
Т4.15 | 920 | 42.4 | 4240
Т4.16 | 1020 | 48.8 | 4880
Т4.17 | 1220 | 58.8 | 5590
Т4.18 | 1420 | 66 | 6270

## Т.5
Наименование документа |  |  | Типовые конструкции и детали зданий и сооружений Серия 4.903-10 "Изделия и детали трубопроводов для тепловых сетей" Выпуск 4 "Опоры трубопроводов неподвижные"
Наименование опор |  |  | Опора неподвижная лобовая четырехупорная - Т.5
Диаметр трубы Ду (мин), мм |  |  | 133
Диаметр трубы Ду (макс), мм |  |  | 1420
Типы опор |  |  | I, II, III, IV
Тип | Диаметр | Масса, кг | Цена в руб. с НДС
Т5.02 | 133 | 8.8 | 1320
Т5.03 | 159 | 13.2 | 1980
Т5.04 | 194 | 13.7 | 2060
Т5.05 | 219 | 23.3 | 3500
Т5.06 | 273 | 22.5 | 2700
Т5.07 | 325 | 25.2 | 3020
Т5.08 | 377 | 28.3 | 3400
Т5.09 | 426 | 53.4 | 5340
Т5.10 | 480 | 53.8 | 5380
Т5.11 | 530 | 64.6 | 6460
Т5.12 | 630 | 67.7 | 6770
Т5.13 | 720 | 76.8 | 7680
Т5.14 | 820 | 80 | 8000
Т5.15 | 920 | 84.8 | 8060
Т5.16 | 1020 | 97.6 | 9270
Т5.17 | 1220 | 117.6 | 11170
Т5.18 | 1420 | 132 | 12540

## Т.6
Наименование документа |  |  | Типовые конструкции и детали зданий и сооружений Серия 4.903-10 "Изделия и детали трубопроводов для тепловых сетей" Выпуск 4 "Опоры трубопроводов неподвижные"
Наименование опор |  |  | Опора неподвижная лобовая двухупорная усиленная - Т.6
Диаметы трубы Ду (мин), мм |  |  | 108
Диаметы трубы Ду (макс), мм |  |  | 1420
Типы опор |  |  | I, II, III, IV, V, VI,VII, VIII
Тип | Диаметр | Масса, кг | Цена в руб. с НДС
Тип I - IV
Т6.01 | 108 | 5.2 | 1040
Т6.02 | 133 | 5.6 | 1120
Т6.03 | 159 | 7.8 | 1560
Т6.04 | 194 | 9.2 | 1840
Т6.05 | 219 | 14.4 | 2160
Т6.06 | 273 | 14.1 | 2120
Т6.07 | 325 | 16.5 | 2480
Т6.08 | 377 | 20.8 | 3120
Т6.09 | 426 | 35.2 | 4230
Т6.10 | 480 | 37 | 4440
Т6.11 | 530 | 43.7 | 5250
Т6.12 | 630 | 52 | 5460
Т6.13 | 720 | 64.8 | 6800
Т6.14 | 820 | 67.3 | 6730
Т6.15 | 920 | 77.8 | 7390
Т6.16 | 1020 | 89.6 | 8510
Т6.17 | 1220 | 113.3 | 10760
Т6.18 | 1420 | 135.8 | 12900
Тип V-VIII
Т6.19 | 194 | 11.8 | 2360
Т6.20 | 219 | 17.6 | 2640
Т6.21 | 273 | 17.3 | 2600
Т6.22 | 325 | 20.8 | 3120
Т6.23 | 377 | 27.5 | 4130
Т6.24 | 426 | 44.2 | 5300
Т6.25 | 480 | 47.1 | 5650
Т6.26 | 530 | 56.7 | 6800
Т6.27 | 630 | 71.1 | 7470
Т6.28 | 720 | 90.6 | 9510
Т6.29 | 820 | 94.6 | 9460
Т6.30 | 920 | 112.2 | 10660
Т6.31 | 1020 | 132.2 | 12560
Т6.32 | 1220 | 169.3 | 16080
Т6.33 | 1420 | 205.8 | 19550

## Т.7
Наименование документа |  |  | Типовые конструкции и детали зданий и сооружений Серия 4.903-10 "Изделия и детали трубопроводов для тепловых сетей" Выпуск 4 "Опоры трубопроводов неподвижные"
Наименование опор |  |  | Опора неподвижная лобовая четырехупорная усиленная - Т.7
Диаметр трубы Ду (мин), мм |  |  | 426
Диаметр трубы Ду (макс), мм |  |  | 1420
Типы опор |  |  | I, II, III, IV
Тип | Диаметр | Масса, кг | Цена в руб. с НДС
Т7.09 | 426 | 70.4 | 6680
Т7.10 | 480 | 74.1 | 7040
Т7.11 | 530 | 87.4 | 8300
Т7.12 | 630 | 104 | 9880
Т7.13 | 720 | 129.5 | 12300
Т7.14 | 820 | 134.7 | 12700
Т7.15 | 920 | 155.7 | 14700
Т7.16 | 1020 | 179.1 | 17000
Т7.17 | 1220 | 226.6 | 21530
Т7.18 | 1420 | 271.7 | 25800

## Т.8
Наименование документа |  |  | Типовые конструкции и детали зданий и сооружений Серия 4.903-10 "Изделия и детали трубопроводов для тепловых сетей" Выпуск 4 "Опоры трубопроводов неподвижные"
Наименование опор |  |  | Опора неподвижная щитовая - Т.8
Диаметр трубы Ду (мин), мм |  |  | 108
Диаметр трубы Ду (макс), мм |  |  | 1420
Типы опор |  |  | I, II, III, IV
Тип | Диаметр | Масса, кг | Цена в руб. с НДС
Т8.02 | 133 | 9.3 | 1300
Т8.03 | 159 | 10.8 | 1560
Т8.04 | 194 | 13 | 1870
Т8.05 | 219 | 16.3 | 1950
Т8.06 | 273 | 18.3 | 2100
Т8.07 | 325 | 24.6 | 2900
Т8.08 | 377 | 27.8 | 3300
Т8.09 | 426 | 46.9 | 5490
Т8.10 | 480 | 49.1 | 5740
Т8.11 | 530 | 34.2 | 4000
Т8.12 | 530 | 51.8 | 6060
Т8.13 | 630 | 38.5 | 4500
Т8.14 | 630 | 72.8 | 8520
Т8.15 | 720 | 51.2 | 5990
Т8.16 | 720 | 85.6 | 10020
Т8.17 | 820 | 90.4 | 10580
Т8.18 | 820 | 145.1 | 16980
Т8.19 | 920 | 112 | 13100
Т8.20 | 920 | 173.6 | 20310
Т8.21 | 1020 | 125.8 | 14720
Т8.22 | 1020 | 202.2 | 23660
Т8.23 | 1220 | 152.2 | 17810
Т8.24 | 1220 | 255 | 29840
Т8.25 | 1420 | 202 | 23630
Т8.26 | 1420 | 393.4 | 46030

## Т.9
Наименование документа |  |  | Типовые конструкции и детали зданий и сооружений Серия 4.903-10 "Изделия и детали трубопроводов для тепловых сетей" Выпуск 4 "Опоры трубопроводов неподвижные"
Наименование опор |  |  | Опора неподвижная щитовая усиленная - Т.9
Диаметр трубы Ду (мин), мм |  |  | 108
Диаметр трубы Ду (макс), мм |  |  | 1420
Типы опор |  |  | I, II, III, IV
Тип | Диаметр | Масса, кг | Цена в руб. с НДС
Т9.09 | 426 | 49.1 | 7500
Т9.10 | 480 | 56.1 | 8580
Т9.12 | 530 | 69.4 | 10620
Т9.14 | 630 | 97.6 | 14930
Т9.16 | 720 | 114.5 | 17520
Т9.18 | 820 | 143.5 | 21960
Т9.20 | 920 | 220.4 | 33720
Т9.22 | 1020 | 261.8 | 40060
Т9.24 | 1220 | 334.2 | 51130
Т9.25 | 1420 | 264.5 | 40470
Т9.26 | 1420 | 429.2 | 65670

## Т.10
Наименование документа |  |  | Типовые конструкции и детали зданий и сооружений Серия 4.903-10 "Изделия и детали трубопроводов для тепловых сетей" Выпуск 4 "Опоры трубопроводов неподвижные"
Наименование опор |  |  | Опора неподвижная боковая - Т.10
Диаметр трубы Ду (мин), мм |  |  | 194
Диаметр трубы Ду (макс), мм |  |  | 1420
Типы опор |  |  | I, II, III, IV
Тип | Диаметр | Масса, кг | Цена в руб. с НДС
Т10.05 | 219 | 1.76 | 450
Т10.06 | 273 | 2.16 | 550
Т10.07 | 325 | 4 | 960
Т10.08 | 377 | 5.66 | 1030
Т10.09 | 426 | 6.32 | 1200
Т10.10 | 480 | 9.68 | 1750
Т10.11 | 530 | 10.68 | 1920
Т10.12 | 630 | 12.66 | 2250
Т10.13 | 720 | 14.46 | 2600
Т10.14 | 820 | 16.42 | 2950
Т10.15 | 920 | 30.78 | 3690
Т10.16 | 1020 | 34.04 | 4080
Т10.17 | 1220 | 48.98 | 5880
Т10.18 | 1420 | 56.52 | 5090
Т10.19 | 377 | 16.6 | 3000
Т10.20 | 426 | 18.6 | 3350
Т10.21 | 530 | 30.4 | 3600
Т10.22 | 630 | 32.6 | 3900
Т10.23 | 720 | 36.66 | 4400
Т10.24 | 820 | 41.26 | 4950
Т10.25 | 920 | 77.76 | 7000
Т10.26 | 1020 | 85.54 | 7700
Т10.27 | 1220 | 121.86 | 10900
Т10.28 | 1420 | 140.74 | 12500

## Т.11
Наименование документа |  |  | Типовые конструкции и детали зданий и сооружений Серия 4.903-10 "Изделия и детали трубопроводов для тепловых сетей" Выпуск 4 "Опоры трубопроводов неподвижные"
Наименование опор |  |  | Опора неподвижная хомутовая, бескорпусная - Т.11
Диаметр трубы Ду (мин), мм |  |  | 108
Диаметр трубы Ду (макс), мм |  |  | 1020
Типы опор |  |  | I, II, III, IV
Тип | Диаметр | Масса, кг | Цена в руб. с НДС
Тип I, III
Т11.01 | 108 | 3.48 | 640
Т11.02 | 133 | 3.78 | 690
Т11.03 | 159 | 4.96 | 910
Т11.04 | 194 | 5.88 | 780
Т11.05 | 219 | 8.94 | 1160
Т11.06 | 273 | 9.14 | 1190
Т11.07 | 325 | 13.14 | 1710
Т11.08 | 377 | 15.9 | 2070
Т11.09 | 426 | 23.7 | 3080
Т11.10 | 480 | 25.24 | 2520
Т11.11 | 530 | 29.26 | 2930
Т11.12 | 630 | 40.08 | 4010
Т11.13 | 720 | 48.2 | 4800
Т11.14 | 820 | 51.44 | 5150
Т11.15 | 920 | 58.62 | 5860
Т11.16 | 1020 | 66.38 | 6640
Тип II, IV
Т11.17 | 108 | 3.48 | 600
Т11.18 | 133 | 3.78 | 600
Т11.19 | 159 | 4.96 | 800
Т11.20 | 194 | 5.88 | 800
Т11.21 | 219 | 8.94 | 1200
Т11.22 | 273 | 9.14 | 1200
Т11.23 | 325 | 13.14 | 1700
Т11.24 | 377 | 15.9 | 2100
Т11.25 | 426 | 23.7 | 3100
Т11.26 | 480 | 25.24 | 2800
Т11.27 | 530 | 29.26 | 3200
Т11.28 | 630 | 40.08 | 4400
Т11.29 | 720 | 48.2 | 5300
Т11.30 | 820 | 51.44 | 5700
Т11.31 | 920 | 58.62 | 6200
Т11.32 | 1020 | 66.38 | 7000

## Т.12
Наименование документа |  |  | Типовые конструкции и детали зданий и сооружений Серия 4.903-10 "Изделия и детали трубопроводов для тепловых сетей" Выпуск 4 "Опоры трубопроводов неподвижные"
Наименование опор |  |  | Опора неподвижная хомутовая - Т.12
Диаметр трубы Ду (мин), мм |  |  | 57 | 720
Диаметр трубы Ду (макс), мм |  |  | 630 | 1420
Высота Н1, мм |  |  | 100 | 100
Высота Н2, мм |  |  | 150 | 150
Высота Н3, мм |  |  | 200 | 200
Длина L1, мм |  |  | 340 | 680
Тип | Диаметр | Высота, мм | Масса, кг | Цена в руб. с НДС
Т12.01 | 57 | 100 | 3.8 | 800
Т12.02 |  | 150 | 4.7 | 1100
Т12.03 |  | 200 | 5.6 | 1000
Т12.04 | 76 | 100 | 4.1 | 980
Т12.05 |  | 150 | 4.9 | 1100
Т12.06 |  | 200 | 6 | 1080
Т12.07 | 89 | 100 | 4.3 | 1000
Т12.08 |  | 150 | 5.2 | 900
Т12.09 |  | 200 | 6.2 | 950
Т12.10 | 108 | 100 | 5.8 | 900
Т12.11 |  | 150 | 6.9 | 1100
Т12.12 |  | 200 | 8 | 1200
Т12.13 | 133 | 100 | 6.8 | 1100
Т12.14 |  | 150 | 7.8 | 1200
Т12.15 |  | 200 | 8.9 | 1300
Т12.16 | 159 | 100 | 7.5 | 1200
Т12.17 |  | 150 | 8.5 | 1300
Т12.18 |  | 200 | 9.5 | 1500
Т12.19 | 194 | 100 | 21.4 | 2400
Т12.20 |  | 150 | 24.1 | 2500
Т12.21 |  | 200 | 27.1 | 2800
Т12.22 | 219 | 100 | 22.3 | 2600
Т12.23 |  | 150 | 24.9 | 2900
Т12.24 |  | 200 | 27.6 | 3300
Т12.25 | 273 | 100 | 25.9 | 3100
Т12.26 |  | 150 | 28.9 | 3400
Т12.27 |  | 200 | 31.5 | 3700
Т12.28 | 325 | 100 | 30.4 | 3600
Т12.29 |  | 150 | 33.3 | 3900
Т12.30 |  | 200 | 36 | 4300
Т12.31 | 377 | 100 | 33.5 | 4000
Т12.32 |  | 150 | 36.2 | 4300
Т12.33 |  | 200 | 38.8 | 4600
Т12.37 | 426 | 100 | 25.2 | 2800
Т12.38 |  | 150 | 28.9 | 3200
Т12.39 |  | 200 | 31.6 | 3500
Т12.40 | 480 | 100 | 46 | 5100
Т12.41 |  | 150 | 51.5 | 5700
Т12.42 |  | 200 | 57.1 | 6300
Т12.43 | 530 | 100 | 47.8 | 5300
Т12.44 |  | 150 | 53.3 | 5900
Т12.45 |  | 200 | 59.1 | 6500
Т12.46 | 630 | 100 | 55.9 | 6100
Т12.47 |  | 150 | 61.4 | 6800
Т12.48 |  | 200 | 67.4 | 7400
Т12.49 | 720 | 100 | 133.3 | 13300
Т12.50 |  | 150 | 145.6 | 14600
Т12.51 |  | 200 | 158 | 15800
Т12.52 | 820 | 100 | 144.2 | 14400
Т12.53 |  | 150 | 154.1 | 15400
Т12.54 |  | 200 | 165.9 | 16600
Т12.55 | 920 | 100 | 168.5 | 16900
Т12.56 |  | 150 | 180.9 | 18100
Т12.57 |  | 200 | 193.8 | 19400
Т12.58 | 1020 | 100 | 228.8 | 22900
Т12.59 |  | 150 | 246.3 | 24600
Т12.60 |  | 200 | 255.9 | 25600
Т12.61 | 1220 | 100 | 235.1 | 23500
Т12.62 |  | 150 | 252.6 | 25300
Т12.63 |  | 200 | 272.1 | 27200
Т12.64 | 1420 | 100 | 266.4 | 26600
Т12.65 |  | 150 | 284 | 28400
Т12.66 |  | 200 | 308.5 | 30900

## Т.13
Наименование документа |  |  | Типовые конструкции и детали зданий и сооружений Серия 4.903-10 "Изделия и детали трубопроводов для тепловых сетей" Выпуск 5 "Опоры трубопроводов подвижные"
Наименование опор |  |  | Опора скользящая - Т.13
Диаметр трубы Ду (мин), мм |  |  | 32
Диаметр трубы Ду (макс), мм |  |  | 630
Высота Н1, мм |  |  | 100
Высота Н2, мм |  |  | 150
Высота Н3, мм |  |  | 200
Длина L1, мм |  |  | 170
Тип | Диаметр | Высота мм | Масса КГ | Цена в руб. с НДС
Т 13.01.00.000СБ | 32,38,45 | 100 | 0.697 | 200
Т 13.02 |  | 150 | 0.915 | 240
Т 13.03 |  | 200 | 1.234 | 250
Т 13.04 | 57.76 | 100 | 0.886 | 230
Т 13.05 |  | 150 | 1.19 | 250
Т 13.06 |  | 200 | 1.499 | 250
Т 13.07 | 89.108 | 100 | 1.096 | 250
Т 13.08 |  | 150 | 1.46 | 270
Т 13.09 |  | 200 | 1.864 | 280
Т 13.10 | 133, 159 | 100 | 1.355 | 270
Т 13.11 |  | 150 | 1.83 | 330
Т 13.12 |  | 200 | 2.264 | 350
Т 13.13 | 194 | 100 | 3.91 | 550
Т 13.14 |  | 150 | 4.92 | 780
Т 13.15 |  | 200 | 5.87 | 690
Т 13.16 | 219 | 100 | 3.71 | 590
Т 13.17 |  | 150 | 4.7 | 740
Т 13.18 |  | 200 | 5.67 | 660
Т 13.19 | 273 | 100 | 3.25 | 510
Т 13.20 |  | 150 | 4.5 | 710
Т 13.21 |  | 200 | 5.49 | 640
Т 13.22 | 325 | 100 | 6.52 | 760
Т 13.23 |  | 150 | 8.25 | 970
Т 13.24 |  | 200 | 9.25 | 1080
Т 13.25 | 377 | 100 | 6.1 | 710
Т 13.26 |  | 150 | 7.82 | 910
Т 13.27 |  | 200 | 9.58 | 1120
Т 13.28 | 426 | 100 | 5.47 | 640
Т 13.29 |  | 150 | 7.23 | 850
Т 13.30 |  | 200 | 8.9 | 1040
Т 13.31 | 480 | 100 | 12.93 | 1280
Т 13.32 |  | 150 | 15.13 | 1500
Т 13.33 |  | 200 | 19.43 | 1920
Т 13.34 | 530 | 100 | 12.33 | 1220
Т 13.35 |  | 150 | 15.5 | 1530
Т 13.36 |  | 200 | 18.7 | 1850
Т 13.37 | 630 | 100 | 11.74 | 1160
Т 13.38 |  | 150 | 14.96 | 1480
Т 13.39 |  | 200 | 18.24 | 1810

## Т.14
Наименование документа |  |  | Типовые конструкции и детали зданий и сооружений Серия 4.903-10 "Изделия и детали трубопроводов для тепловых сетей" Выпуск 5 "Опоры трубопроводов подвижные"
Наименование опор |  |  | Опора скользящая - Т.14
Диаметр трубы Ду (мин), мм |  |  | 32
Диаметр трубы Ду (макс), мм |  |  | 1420
Высота Н1, мм |  |  | 100
Высота Н2, мм |  |  | 150
Высота Н3, мм |  |  | 200
Длина L1, мм |  |  | 340
Тип | Диаметр | Высота мм | Масса, кг | Цена в руб. с НДС
Т 14.01.00.000СБ | 32,38,45 | 100 | 1.28 | 340
Т 14.02 |  | 150 | 1.74 | 330
Т 14.03 |  | 200 | 2.2 | 410
Т 14.04 | 57.76 | 100 | 1.55 | 290
Т 14.05 |  | 150 | 2.06 | 390
Т 14.06 |  | 200 | 2.54 | 470
Т 14.07 | 89.108 | 100 | 1.84 | 340
Т 14.08 |  | 150 | 2.39 | 450
Т 14.09 |  | 200 | 2.98 | 560
Т 14.10 | 133, 159 | 100 | 2.25 | 420
Т 14.11 |  | 150 | 2.98 | 560
Т 14.12 |  | 200 | 3.54 | 560
Т 14.13 | 194 | 100 | 6.17 | 720
Т 14.14 |  | 150 | 7.8 | 910
Т 14.15 |  | 200 | 9.36 | 1100
Т 14.16 | 219 | 100 | 5.87 | 690
Т 14.17 |  | 150 | 7.46 | 870
Т 14.18 |  | 200 | 9.07 | 1060
Т 14.19 | 273 | 100 | 5.33 | 620
Т 14.20 |  | 150 | 7.2 | 840
Т 14.21 |  | 200 | 8.81 | 1030
Т 14.22 | 325 | 100 | 10.56 | 1050
Т 14.23 |  | 150 | 13.28 | 1310
Т 14.24 |  | 200 | 15.29 | 1510
Т 14.25 | 377 | 100 | 10.04 | 990
Т 14.26 |  | 150 | 12.73 | 1260
Т 14.27 |  | 200 | 15.47 | 1530
Т 14.28 | 426 | 100 | 9.29 | 1090
Т 14.29 |  | 150 | 12.04 | 1190
Т 14.30 |  | 200 | 14.68 | 1450
Т 14.31 | 480 | 100 | 20.55 | 1920
Т 14.32 |  | 150 | 25.45 | 2380
Т 14.33 |  | 200 | 30.76 | 2770
Т 14.34 | 530 | 100 | 19.81 | 1960
Т 14.35 |  | 150 | 24.76 | 2320
Т 14.36 |  | 200 | 29.78 | 2790
Т 14.37 | 630 | 100 | 19.2 | 1900
Т 14.38 |  | 150 | 23.96 | 2240
Т 14.39 |  | 200 | 29.06 | 2720
Т 14.40 | 720 | 100 | 27.42 | 2570
Т 14.41 |  | 150 | 33.41 | 3010
Т 14.42 |  | 200 | 39.48 | 3550
Т 14.43 | 820 | 100 | 26.56 | 2490
Т 14.44 |  | 150 | 32.56 | 2930
Т 14.45 |  | 200 | 38.6 | 3470
Т 14.46 | 920 | 100 | 33.85 | 3050
Т 14.47 |  | 150 | 41.76 | 3760
Т 14.48 |  | 200 | 50.02 | 4320
Т 14.49 | 1020 | 100 | 50.45 | 4360
Т 14.50 |  | 150 | 60.87 | 5260
Т 14.51 |  | 200 | 71.59 | 6190
Т 14.52 | 1220 | 100 | 52.29 | 4520
Т 14.53 |  | 150 | 62.71 | 5420
Т 14.54 |  | 200 | 78.15 | 6750
Т 14.55 | 1420 | 100 | 62.36 | 5390
Т 14.56 |  | 150 | 75.24 | 6500
Т 14.57 |  | 200 | 88.58 | 7650

## Т.15
Наименование документа |  |  | Типовые конструкции и детали зданий и сооружений Серия 4.903-10 "Изделия и детали трубопроводов для тепловых сетей" Выпуск 5 "Опоры трубопроводов подвижные"
Наименование опор |  |  | Опора скользящая - Т.15
Диаметр трубы Ду (мин), мм |  |  | 194
Диаметр трубы Ду (макс), мм |  |  | 1420
Высота Н1, мм |  |  | 100
Высота Н2, мм |  |  | 150
Высота Н3, мм |  |  | 200
Длина L1, мм |  |  | 680
Тип | Диаметр | Высота мм | Масса, кг | Цена в руб. с НДС
Т 15.01.00.000СБ | 194 | 100 | 10.26 | 1020
Т 15.02 |  | 150 | 12.9 | 1280
Т 15.03 |  | 200 | 15.44 | 1530
Т 15.04 | 219 | 100 | 9.79 | 1150
Т 15.05 |  | 150 | 12.41 | 1230
Т 15.06 |  | 200 | 15.03 | 1490
Т 15.07 | 273 | 100 | 9.06 | 1060
Т 15.08 |  | 150 | 11.94 | 1180
Т 15.09 |  | 200 | 14.54 | 1440
Т 15.10 | 325 | 100 | 17.82 | 1760
Т 15.11 |  | 150 | 22.01 | 2060
Т 15.12. |  | 200 | 25.57 | 2390
Т 15.13 | 377 | 100 | 16.95 | 1680
Т 15.14 |  | 150 | 21.22 | 1990
Т 15.15 |  | 200 | 25.44 | 2380
Т 15.16 | 426 | 100 | 16.04 | 1590
Т 15.17 |  | 150 | 20.33 | 1900
Т 15.18 |  | 200 | 24.47 | 2290
Т 15.19 | 480 | 100 | 33.68 | 3030
Т 15.20 |  | 150 | 41.16 | 3700
Т 15.21 |  | 200 | 48.64 | 4380
Т 15.22 | 530 | 100 | 32.63 | 2940
Т 15.23 |  | 150 | 40.09 | 3610
Т 15.24 |  | 200 | 47.57 | 4280
Т 15.25 | 630 | 100 | 31.28 | 2820
Т 15.26 |  | 150 | 38.78 | 3490
Т 15.27 |  | 200 | 47.24 | 4250
Т 15.28 | 720 | 100 | 43.26 | 3890
Т 15,29 |  | 150 | 52.02 | 4490
Т 15.30 |  | 200 | 60.9 | 5260
Т 15.31 | 820 | 100 | 42.1 | 3790
Т 15.32 |  | 150 | 50.84 | 4390
Т 15.33 |  | 200 | 59.72 | 5160
Т 15.34 | 920 | 100 | 53.42 | 4620
Т 15.35 |  | 150 | 65.04 | 5620
Т 15.36 |  | 200 | 77.02 | 6650
Т 15.37 | 1020 | 100 | 77.18 | 6670
Т 15.38 |  | 150 | 92.04 | 7950
Т 15.39 |  | 200 | 107.1 | 9250
Т 15.40 | 1220 | 100 | 78.12 | 6750
Т 15.41 |  | 150 | 92.78 | 8020
Т 15.42 |  | 200 | 107.66 | 9300
Т 15.43 | 1420 | 100 | 93.52 | 8080
Т 15.44 |  | 150 | 111.76 | 9660
Т 15.45 |  | 200 | 130.66 | 11290

## Т.16
Наименование документа |  |  | Типовые конструкции и детали зданий и сооружений Серия 4.903-10 "Изделия и детали трубопроводов для тепловых сетей" Выпуск 5 "Опоры трубопроводов подвижные"
Наименование опор |  |  | Опора скользящая диэлектрическая Т.16
Диаметр трубы Ду (мин), мм |  |  | 194
Диаметр трубы Ду (макс), мм |  |  | 630
Высота Н1, мм |  |  | 100
Высота Н2, мм |  |  | 150
Высота Н3, мм |  |  | 200
Длина L1, мм |  |  | 170
Тип | Диаметр | Высота мм | Масса, кг | Цена в руб. с НДС
Т 16.01.00.000СБ | 194 | 100 | 7.26 | 940
Т 16.02 |  | 150 | 8.36 | 1080
Т 16.03 |  | 200 | 9.2 | 1190
Т 16.04 | 219 | 100 | 7.56 | 980
Т 16.05 |  | 150 | 8.54 | 1110
Т 16.06 |  | 200 | 9.5 | 1230
Т 16.07 | 273 | 100 | 8.94 | 1160
Т 16.08 |  | 150 | 10.18 | 1100
Т 16.09 |  | 200 | 11.16 | 1210
Т 16.10 | 325 | 100 | 12.45 | 1340
Т 16.11 |  | 150 | 14.15 | 1530
Т 16.12 |  | 200 | 15.16 | 1640
Т 16.13 | 377 | 100 | 14.48 | 1560
Т 16.14 |  | 150 | 16.9 | 1830
Т 16.15 |  | 200 | 17.93 | 1940
Т 16.16 | 377 | 100 | 15.27 | 1650
Т 16.17 |  | 150 | 16.98 | 1830
Т 16.18 |  | 200 | 18.72 | 2020
Т 16.19 | 426 | 100 | 17.1 | 1850
Т 16.20 |  | 150 | 18.84 | 2030
Т 16.21 |  | 200 | 20.49 | 2030
Т 16.22 | 480 | 100 | 27.79 | 2750
Т 16.23 |  | 150 | 30.95 | 2900
Т 16.24 |  | 200 | 34.21 | 3200
Т 16.25 | 530 | 100 | 29.55 | 2930
Т 16.26 |  | 150 | 32.69 | 3060
Т 16.27 |  | 200 | 33.95 | 3180
Т 16.28 | 630 | 100 | 31.08 | 2910
Т 16.29 |  | 150 | 34.26 | 3210
Т 16.30 |  | 200 | 37.5 | 3510

## Т.17
Наименование документа |  |  | Типовые конструкции и детали зданий и сооружений Серия 4.903-10 "Изделия и детали трубопроводов для тепловых сетей" Выпуск 5 "Опоры трубопроводов подвижные"
Наименование опор |  |  | Опора скользящая диэлектрическая Т.17
Диаметр трубы Ду (мин), мм |  |  | 194
Диаметр трубы Ду (макс), мм |  |  | 1420
Высота Н1, мм |  |  | 100
Высота Н2, мм |  |  | 150
Высота Н3, мм |  |  | 200
Длина L1, мм |  |  | 340
Тип | Диаметр | Высота мм | Масса, кг | Цена в руб. с НДС
Т 17.01.00.000СБ | 194 | 100 | 10.42 | 1130
Т 17.02 |  | 150 | 12.06 | 1300
Т 17.03 |  | 200 | 13.6 | 1470
Т 17.04 | 219 | 100 | 10.72 | 1160
Т 17.05 |  | 150 | 12.3 | 1330
Т 17.06 |  | 200 | 13.85 | 1500
Т 17.07 | 273 | 100 | 13.16 | 1420
Т 17.08 |  | 150 | 15.02 | 1620
Т 17.09 |  | 200 | 16.61 | 1790
Т 17.10 | 325 | 100 | 18.62 | 2010
Т 17.11 |  | 150 | 21.29 | 2110
Т 17.12 |  | 200 | 23.31 | 2310
Т 17.13 | 377 | 100 | 22.14 | 2190
Т 17.14 |  | 150 | 24.83 | 2460
Т 17.15 |  | 200 | 27.57 | 2730
Т 17.16 | 377 | 100 | 23.71 | 2350
Т 17.17 |  | 150 | 26.4 | 2610
Т 17.18 |  | 200 | 29.14 | 2880
Т 17.19 | 426 | 100 | 26.73 | 2650
Т 17.20 |  | 150 | 29.46 | 2920
Т 17.21 |  | 200 | 32.1 | 3000
Т 17.22 | 480 | 100 | 45.95 | 4300
Т 17.23 |  | 150 | 50.7 | 4560
Т 17.24 |  | 200 | 54.75 | 4930
Т 17.25 | 530 | 100 | 48.08 | 4500
Т 17.26 |  | 150 | 52.91 | 4760
Т 17.27 |  | 200 | 57.86 | 5210
Т 17.28 | 630 | 100 | 50.02 | 4500
Т 17.29 |  | 150 | 54.89 | 4940
Т 17.30 |  | 200 | 59.82 | 5380
Т 17.31 | 720 | 100 | 63.56 | 5720
Т 17.32 |  | 150 | 69.78 | 6280
Т 17.33 |  | 200 | 76.02 | 6840
Т 17.34 | 820 | 100 | 67.84 | 6110
Т 17.35 |  | 150 | 74.04 | 6660
Т 17.36 |  | 200 | 80.28 | 7230
Т 17.37 | 920 | 100 | 104.07 | 9370
Т 17.38 |  | 150 | 112.08 | 10090
Т 17.39 |  | 200 | 120.24 | 10820
Т 17.40 | 1020 | 100 | 123.13 | 11080
Т 17.41 |  | 150 | 133.65 | 12030
Т 17.42 |  | 200 | 144.37 | 12990
Т 17.43 | 1220 | 100 | 142.82 | 12850
Т 17.44 |  | 150 | 153.24 | 13790
Т 17.45 |  | 200 | 163.78 | 14740
Т 17.46 | 1420 | 100 | 161.81 | 14560
Т 17.47 |  | 150 | 174.59 | 15710
Т 17.48 |  | 200 | 187.83 | 16900

## Т.18
Наименование документа |  |  | Типовые конструкции и детали зданий и сооружений Серия 4.903-10 "Изделия и детали трубопроводов для тепловых сетей" Выпуск 5 "Опоры трубопроводов подвижные"
Наименование опор |  |  | Опора скользящая диэлектрическая - Т.18
Диаметр трубы Ду (мин), мм |  |  | 194
Диаметр трубы Ду (макс), мм |  |  | 1420
Высота Н1, мм |  |  | 100
Высота Н2, мм |  |  | 150
Высота Н3, мм |  |  | 200
Длина L1, мм |  |  | 680
Тип | Диаметр | Высота мм | Масса, кг | Цена в руб. с НДС
Т 18.01.00.000СБ | 194 | 100 | 14.59 | 1580
Т 18.02 |  | 150 | 17.23 | 1860
Т 18.03 |  | 200 | 19.77 | 2140
т 18.04 | 219 | 100 | 14.71 | 1590
Т 18.05 |  | 150 | 17.31 | 1650
Т 18.06 |  | 200 | 19.93 | 2150
Т 18.07 | 273 | 100 | 16.95 | 1830
Т 18.08 |  | 150 | 19.83 | 1800
Т 18.09 |  | 200 | 22.43 | 2220
Т 18.10 | 325 | 100 | 26 | 2570
Т 18.11 |  | 150 | 30.19 | 2830
Т 18.12 |  | 200 | 33.75 | 3160
Т 18.13 | 377 | 100 | 29.2 | 2890
Т 18.14 |  | 150 | 33.47 | 3130
Т 18.15 |  | 200 | 37.69 | 3530
Т 18.16 | 377 | 100 | 30.77 | 2880
Т 18.17 |  | 150 | 35.04 | 3280
Т 18.18 |  | 200 | 39.26 | 3670
Т 18.19 | 426 | 100 | 33.67 | 3150
Т 18.20 |  | 150 | 37.96 | 3300
Т 18.21 |  | 200 | 42.1 | 3940
Т 18.22 | 480 | 100 | 58.59 | 5270
Т 18.23 |  | 150 | 66.07 | 5950
Т 18.24 |  | 200 | 73.65 | 6630
Т 18.25 | 530 | 100 | 61.42 | 5530
Т 18.26 |  | 150 | 68.88 | 5650
Т 18.27 |  | 200 | 76.46 | 6880
Т 18.28 | 630 | 100 | 62.86 | 5660
Т 18.29 |  | 150 | 70.36 | 6100
Т 18.30 |  | 200 | 77.92 | 7010
Т 18.31 | 720 | 100 | 79.48 | 7150
Т 18.32 |  | 150 | 88.24 | 7600
Т 18.33 |  | 200 | 97.12 | 8740
Т 18.34 | 820 | 100 | 83.34 | 7500
Т 18.35 |  | 150 | 92.08 | 8000
Т 18.36 |  | 200 | 100.96 | 9090
Т-18.37 | 920 | 100 | 123.14 | 11080
Т-18.38 |  | 150 | 134.76 | 11700
Т-18.39 |  | 200 | 146.84 | 13220
Т 18.40 | 1020 | 100 | 150.42 | 13540
Т 18.41 |  | 150 | 165.28 | 14400
Т 18.42 |  | 200 | 180.34 | 16230
Т 18.43 | 1220 | 100 | 169.05 | 15210
Т 18.44 |  | 150 | 183.71 | 16000
Т 18.45 |  | 200 | 198.59 | 17870
Т 18.46 | 1420 | 100 | 193.67 | 17430
Т 18.47 |  | 150 | 211.91 | 19070
Т 18.48 |  | 200 | 230.81 | 20770

## Т.19
Наименование документа |  |  | Типовые конструкции и детали зданий и сооружений Серия 4.903-10 "Изделия и детали трубопроводов для тепловых сетей" Выпуск 5 "Опоры трубопроводов подвижные"
Наименование опор |  |  | Опора однокатковая - Т.19
Диаметр трубы Ду (мин), мм |  |  | 194 | 325 | 720
Диаметр трубы Ду (макс), мм |  |  | 273 | 630 | 1420
Высота Н1, мм |  |  | 150 | 200 | 200
Длина L1, мм |  |  | 170 | 170 | 340
Длина L2, мм |  |  | 340 | 340
Тип | Диаметр | Высота мм | Масса, кг | Цена в руб. с НДС
Т.19.02 | 194 | 150 | 18.79 | 1860
Т.19.03 | 219 | 150 | 12.12 | 1200
Т.19.04 | 219 | 150 | 18.49 | 1830
Т.19.05 | 273 | 150 | 11.66 | 1150
Т.19.06 | 273 | 150 | 17.95 | 1780
Т.19.07 | 325 | 200 | 33.86 | 3050
Т.19.08 | 325 | 200 | 44.31 | 3990
Т.19.09 | 377 | 200 | 33.44 | 3900
Т.19.10 | 377 | 200 | 43.79 | 3940
Т.19.11 | 426 | 200 | 32.81 | 2950
Т.19.12 | 426 | 200 | 43.04 | 3870
Т.19.13 | 480 | 200 | 48 | 4320
Т.19.14 | 480 | 200 | 63.32 | 5570
Т.19.15 | 530 | 200 | 47.4 | 4270
Т.19.16 | 530 | 200 | 62.58 | 5500
Т.19.17 | 630 | 200 | 46.81 | 4210
Т.19.18 | 630 | 200 | 61.79 | 5440
Т.19.19 | 720 | 200 | 81.95 | 7200
Т.19.20 | 820 | 200 | 81.09 | 7140
Т.19.21 | 920 | 200 | 88.68 | 7800
Т.19.22 | 1020 | 200 | 125.52 | 11050
Т.19.23 | 1220 | 200 | 125.35 | 11030
Т.19.24 | 1420 | 200 | 135.43 | 11900

## Т.20
Наименование документа |  |  | Типовые конструкции и детали зданий и сооружений Серия 4.903-10 "Изделия и детали трубопроводов для тепловых сетей" Выпуск 5 "Опоры трубопроводов подвижные"
Наименование опор |  |  | Опора двухкатковая - Т.20
Диаметр трубы Ду (мин), мм |  |  | 720
Диаметр трубы Ду (макс), мм |  |  | 1420
Высота Н1, мм |  |  | 200
Длина L1, мм |  |  | 360
Длина L2, мм |  |  | 640
Тип | Диаметр | Высота мм | Масса, кг | Цена в руб. с НДС
Т.20.01 | 720 | 200 | 117.43 | 10150
Т.20.02 | 720 | 200 | 151.15 | 13060
Т.20.03 | 820 | 200 | 116.63 | 10080
Т.20.04 | 820 | 200 | 149.99 | 12960
Т.20.05 | 920 | 200 | 124.69 | 10770
Т.20.06 | 920 | 200 | 162.62 | 14050
Т.20.07 | 1020 | 200 | 167.79 | 14500
Т.20.08 | 1020 | 200 | 217.28 | 18770
Т.20.09 | 1220 | 200 | 169.63 | 14660
Т.20.10 | 1220 | 200 | 218.22 | 18850
Т.20.11 | 1420 | 200 | 180.07 | 15560
Т.20.12 | 1420 | 200 | 234.9 | 20300

## Т.22
Наименование документа |  |  | Типовые конструкции и детали зданий и сооружений Серия 4.903-10 "Изделия и детали трубопроводов для тепловых сетей" Выпуск 6 "Опоры трубопроводов подвесные"
Наименование опор |  |  | Опора подвесная жесткая - Т.22
Диаметр трубы Ду (мин), мм |  |  | 32
Диаметр трубы Ду (макс), мм |  |  | 76
Для горизонтальных трубопроводов
Тип | Диаметр мм | Высота мм | Масса, кг | Цена в руб. с НДС
Т.22.02 | 32 | 1360 | 1.1 | 450
Т.22.03 | 32 | 1660 | 1.23 | 530
Т.22.04 | 32 | 1860 | 1.3 | 550
Т.22.05 | 32 | 2110 | 1.39 | 600
Т.22.06 | 32 | 2360 | 1.49 | 640
Т.22.07 | 32 | 2610 | 1.59 | 640
Т.22.08 | 38 | 1110 | 1.01 | 420
Т.22.09 | 38 | 1360 | 1.11 | 460
Т.22.10 | 38 | 1660 | 1.25 | 530
Т.22.11 | 38 | 1860 | 1.31 | 540
Т.22.12 | 38 | 2110 | 1.41 | 600
Т.22.13 | 38 | 2360 | 1.5 | 640
Т.22.14 | 38 | 2610 | 1.6 | 640
Т.22.15 | 45 | 1115 | 1.03 | 430
Т.22.16 | 45 | 1365 | 1.13 | 470
Т.22.17 | 45 | 1670 | 1.25 | 530
Т.22.18 | 45 | 1870 | 1.32 | 560
Т.22.19 | 45 | 2120 | 1.42 | 600
Т.22.20 | 45 | 2370 | 1.52 | 600
Т.22.21 | 45 | 2615 | 1.62 | 650
Т.22.22 | 57 | 1120 | 1.05 | 450
Т.22.23 | 57 | 1370 | 1.15 | 480
Т.22.24 | 57 | 1670 | 1.27 | 540
Т.22.25 | 57 | 1870 | 1.35 | 570
Т.22.26 | 57 | 2120 | 1.44 | 620
Т.22.27 | 57 | 2370 | 1.54 | 620
Т.22.28 | 57 | 2620 | 1.65 | 670
Т.22.29 | 76 | 1130 | 1.09 | 460
Т.22.30 | 76 | 1380 | 1.19 | 500
Т.22.31 | 76 | 1680 | 1.31 | 560
Т.22.32 | 76 | 1880 | 1.39 | 60
Т.22.33 | 76 | 2130 | 1.49 | 640
Т.22.34 | 76 | 2380 | 1.59 | 640
Т.22.35 | 76 | 2630 | 1.68 | 670

## Т.23
Наименование документа |  |  | Типовые конструкции и детали зданий и сооружений Серия 4.903-10 "Изделия и детали трубопроводов для тепловых сетей" Выпуск 6 "Опоры трубопроводов подвесные"
Наименование опор |  |  | Опора подвесная жесткая - Т.23
Диаметр трубы Ду (мин), мм |  |  | 89
Диаметр трубы Ду (макс), мм |  |  | 325
Для горизонтальных трубопроводов
Тип | Диаметр мм | Высота мм |  | Масса, кг | Цена в руб. с НДС
|  | min | max
Т.23.02 | 89 | 1380 | 1480 | 2.23 | 900
Т.23.03 | 89 | 1630 | 1730 | 2.39 | 950
Т.23.04 | 89 | 1880 | 1980 | 2.54 | 1000
Т.23.05 | 89 | 2130 | 2230 | 2.7 | 1080
Т.23.06 | 89 | 2380 | 2480 | 2.85 | 1100
Т.23.07 | 89 | 2630 | 2730 | 3 | 1150
Т.23.08 | 108 | 1160 | 1260 | 2.7 | 1150
Т.23.09 | 108 | 1410 | 1510 | 2.93 | 1150
Т.23.10 | 108 | 1660 | 1760 | 3.15 | 1230
Т.23.11 | 108 | 1910 | 2010 | 3.37 | 1280
Т.23.12 | 108 | 2160 | 2260 | 3.59 | 1350
Т.23.13 | 108 | 2410 | 2510 | 3.81 | 1400
Т.23.14 | 108 | 2660 | 2760 | 4.03 | 1500
Т.23.15 | 133 | 1150 | 1300 | 5.36 | 1550
Т.23.16 | 133 | 1400 | 1550 | 5.75 | 1700
Т.23.17 | 133 | 1650 | 1800 | 6.14 | 1800
Т.23.18 | 133 | 1900 | 2050 | 6.55 | 2000
Т.23.19 | 133 | 2150 | 2300 | 6.94 | 2070
Т.23.20 | 133 | 2400 | 2550 | 7.33 | 2150
Т.23.21 | 133 | 2650 | 2800 | 7.72 | 2450
Т.23.22 | 159 | 1160 | 1310 | 5.54 | 1700
Т.23.23 | 159 | 1410 | 1560 | 5.93 | 1750
Т.23.24 | 159 | 1660 | 1810 | 6.32 | 1900
Т.23.25 | 159 | 1910 | 2060 | 6.75 | 2000
Т.23.26 | 159 | 2160 | 2310 | 7.12 | 2100
Т.23.27 | 159 | 2410 | 2560 | 7.51 | 2200
Т.23.28 | 159 | 2660 | 2810 | 7.9 | 2400
Т.23.29 | 194 | 1180 | 1330 | 5.78 | 1800
Т.23.30 | 194 | 1420 | 1580 | 6.17 | 1850
Т.23.31 | 194 | 1680 | 1830 | 6.56 | 2000
Т.23.32 | 194 | 1930 | 2080 | 6.97 | 2050
Т.23.33 | 194 | 2180 | 2330 | 7.36 | 2150
Т.23.34 | 194 | 2430 | 2580 | 7.75 | 2300
Т.23.35 | 194 | 2680 | 2830 | 8.14 | 2450
Т.23.36 | 219 | 1190 | 1340 | 8.96 | 2700
Т.23.37 | 219 | 1440 | 1590 | 9.58 | 3000
Т.23.38 | 219 | 1690 | 1840 | 10.2 | 3100
Т.23.39 | 219 | 1990 | 2090 | 10.82 | 3300
Т.23.40 | 219 | 2190 | 2340 | 11.43 | 3700
Т.23.41 | 219 | 2440 | 2590 | 12.05 | 3900
Т.23.42 | 219 | 2690 | 2840 | 12.67 | 4000
Т.23.43 | 273 | 1240 | 1390 | 10.64 | 3500
Т.23.44 | 273 | 1490 | 1640 | 11.26 | 3400
Т.23.45 | 273 | 1740 | 1890 | 11.88 | 3700
Т.23.46 | 273 | 1990 | 2140 | 12.5 | 4000
Т.23.47 | 273 | 2240 | 2390 | 13.11 | 4100
Т.23.48 | 273 | 2490 | 2640 | 13.73 | 4500
Т.23.49 | 273 | 2740 | 2890 | 14.35 | 4650
Т.23.50 | 325 | 1290 | 1460 | 17 | 4300
Т.23.51 | 325 | 1540 | 1710 | 17.89 | 4700
Т.23.52 | 325 | 1790 | 1960 | 17.78 | 4400
Т.23.53 | 325 | 2040 | 2210 | 19.66 | 5200
Т.23.54 | 325 | 2290 | 2460 | 20.55 | 5150
Т.23.55 | 325 | 2540 | 2710 | 21.44 | 5600
Т.23.56 | 325 | 2790 | 2960 | 22.97 | 6000

## Т.24
Наименование документа |  |  | Типовые конструкции и детали зданий и сооружений Серия 4.903-10 "Изделия и детали трубопроводов для тепловых сетей" Выпуск 6 "Опоры трубопроводов подвесные"
Наименование опор |  |  | Опора подвесная жесткая - Т.24
Диаметр трубы Ду (мин), мм |  |  | 273
Диаметр трубы Ду (макс), мм |  |  | 630
Для горизонтальных трубопроводов
Тип | Диаметр мм | Высота мм |  | Масса, кг | Цена в руб. с НДС
|  | min | max
Т.24.01 | 273 | 1480 | 1630 | 26.1 | 7800
Т.24.02 | 273 | 1730 | 1880 | 27 | 8100
Т.24.03 | 273 | 1980 | 2130 | 27.9 | 8400
Т.24.04 | 273 | 2230 | 2380 | 28.7 | 8600
Т.24.05 | 273 | 2480 | 2630 | 29.6 | 8900
Т.24.06 | 273 | 2730 | 2880 | 30.5 | 9200
Т.24.07 | 273 | 2980 | 3130 | 32.1 | 9600
Т.24.08 | 325 | 1510 | 1660 | 41.8 | 10500
Т.24.09 | 325 | 1760 | 1910 | 43.2 | 10800
Т.24.10 | 325 | 2010 | 2160 | 44.6 | 11200
Т.24.11 | 325 | 2260 | 2410 | 46 | 11500
Т.24.12 | 325 | 2510 | 2660 | 47.4 | 11900
Т.24.13 | 325 | 2760 | 2910 | 48.8 | 12200
Т.24.14 | 325 | 3010 | 3160 | 50.1 | 12500
Т.24.15 | 377 | 1550 | 1700 | 31.7 | 7900
Т.24.16 | 377 | 1800 | 1950 | 32.6 | 8200
Т.24.17 | 377 | 2050 | 2200 | 33.5 | 8400
Т.24.18 | 377 | 2300 | 2450 | 34.4 | 8600
Т.24.19 | 377 | 2550 | 2700 | 35.2 | 8800
Т.24.20 | 377 | 2800 | 2950 | 36.1 | 9000
Т.24.21 | 377 | 3050 | 3200 | 37.7 | 9400
Т.24.22 | 377 | 1570 | 1760 | 63 | 12600
Т.24.23 | 377 | 1820 | 2010 | 65 | 13000
Т.24.24 | 377 | 2070 | 2260 | 67 | 13400
Т.24.25 | 377 | 2320 | 2510 | 69 | 13800
Т.24.26 | 377 | 2570 | 2760 | 71 | 14200
Т.24.27 | 377 | 2820 | 3010 | 73 | 14600
Т.24.28 | 377 | 3070 | 3260 | 75 | 15000
Т.24.29 | 426 | 1570 | 1720 | 45.7 | 11400
Т.24.30 | 426 | 1820 | 1970 | 47.1 | 11800
Т.24.31 | 426 | 2070 | 2220 | 48.5 | 12100
Т.24.32 | 426 | 2320 | 2470 | 49.9 | 12500
Т.24.33 | 426 | 2570 | 2720 | 51.3 | 12800
Т.24.34 | 426 | 2820 | 2970 | 52.7 | 13200
Т.24.35 | 426 | 3070 | 3220 | 54 | 13500
Т.24.36 | 480 | 1650 | 1840 | 68.9 | 13800
Т.24.37 | 480 | 1900 | 2090 | 70.9 | 14200
Т.24.38 | 480 | 2150 | 2340 | 72.9 | 14600
Т.24.39 | 480 | 2400 | 2590 | 74.9 | 15000
Т.24.40 | 480 | 2650 | 2840 | 76.9 | 15400
Т.24.41 | 480 | 2900 | 3090 | 78.9 | 15800
Т.24.42 | 480 | 3150 | 3340 | 80.9 | 16200
Т.24.43 | 530 | 1710 | 1900 | 76.4 | 15300
Т.24.44 | 530 | 1960 | 2150 | 78.4 | 15700
Т.24.45 | 530 | 2210 | 2400 | 80.4 | 16100
Т.24.46 | 530 | 2460 | 2650 | 82.4 | 16500
Т.24.47 | 530 | 2710 | 2900 | 84.4 | 16900
Т.24.48 | 530 | 2960 | 3150 | 86.4 | 17300
Т.24.49 | 530 | 3210 | 3400 | 88.4 | 17700
Т.24.50 | 630 | 1750 | 1940 | 81.5 | 16300
Т.24.51 | 630 | 2000 | 2190 | 83.5 | 16700
Т.24.52 | 630 | 2250 | 2440 | 85.5 | 17100
Т.24.53 | 630 | 2500 | 2690 | 87.5 | 17500
Т.24.54 | 630 | 2750 | 2940 | 89.5 | 17900
Т.24.55 | 630 | 3000 | 3190 | 91.5 | 18300
Т.24.56 | 630 | 3250 | 3440 | 93.5 | 18700

## Т.25
Наименование документа |  |  | Типовые конструкции и детали зданий и сооружений Серия 4.903-10 "Изделия и детали трубопроводов для тепловых сетей" Выпуск 6 "Опоры трубопроводов подвесные"
Наименование опор |  |  | Опора подвесная жесткая - Т.25
Диаметр трубы Ду (мин), мм |  |  | 426
Диаметр трубы Ду (макс), мм |  |  | 630
Для горизонтальных трубопроводов
Тип | Диаметр мм | Высота мм |  | Масса, кг | Цена в руб. с НДС
|  | min | max
Т.25.01 | 426 | 1550 | 1720 | 84.5 | 16900
Т.25.02 | 426 | 1800 | 1970 | 87.3 | 17500
Т.25.03 | 426 | 2050 | 2220 | 90.1 | 18000
Т.25.04 | 426 | 2300 | 2470 | 92.9 | 18600
Т.25.05 | 426 | 2550 | 2720 | 95.7 | 19100
Т.25.06 | 426 | 2800 | 2970 | 98.5 | 19700
Т.25.07 | 426 | 3050 | 3220 | 101.1 | 20200
Т.25.08 | 480 | 1650 | 1840 | 135.9 | 27200
Т.25.09 | 480 | 1900 | 2090 | 138.9 | 27800
Т.25.10 | 480 | 2150 | 2340 | 143.9 | 28800
Т.25.11 | 480 | 2400 | 2590 | 147.9 | 29600
Т.25.12 | 480 | 2650 | 2840 | 151.9 | 30400
Т.25.13 | 480 | 2900 | 3090 | 155.9 | 31200
Т.25.14 | 480 | 3150 | 3340 | 159.9 | 32000
Т.25.15 | 530 | 1710 | 1900 | 144.2 | 28800
Т.25.16 | 530 | 1960 | 2150 | 147.2 | 29400
Т.25.17 | 530 | 2210 | 2400 | 151.2 | 30200
Т.25.18 | 530 | 2460 | 2650 | 155.2 | 31000
Т.25.19 | 530 | 2710 | 2900 | 159.2 | 31800
Т.25.20 | 530 | 2960 | 3150 | 163.2 | 32600
Т.25.21 | 530 | 3210 | 3400 | 167.2 | 33400
Т.25.22 | 630 | 1750 | 1940 | 151.6 | 30300
Т.25.23 | 630 | 2000 | 2190 | 155.6 | 31100
Т.25.24 | 630 | 2250 | 2440 | 159.6 | 31900
Т.25.25 | 630 | 2500 | 2690 | 163.6 | 32700
Т.25.26 | 630 | 2750 | 2940 | 167.6 | 33500
Т.25.27 | 630 | 3000 | 3190 | 171.6 | 34300
Т.25.28 | 630 | 3250 | 3440 | 175.6 | 35100

## Т.43
Наименование документа |  |  | Типовые конструкции и детали зданий и сооружений Серия 4.903-10 "Изделия и детали трубопроводов для тепловых сетей", Выпуск 5 "Опоры трубопроводов подвижные"
Наименование опор |  |  | Плита опорная с диэлектрической прокладкой - Т.43 - (аналог ТС-632.000)
Диаметр трубы Ду (мин), мм |  |  | 32 | 194 | 720
Диаметр трубы Ду (макс), мм |  |  | 159 | 630 | 1420
Высота Н1, мм |  |  | 8 | 10 | 12
Длина L1, мм |  |  | 160 | 170 | 340
Длина L2, мм |  |  | 330 | 340 | 680
Длина L3, мм |  |  |  | 680
Тип опор |  |  | Т.13, Т.14 | Т.13, Т.14, Т.15 | Т.14, Т.15
Тип | Диаметр мм | Длина мм | Высота мм | Масса, кг | Цена в руб. с НДС
Т.43-01 | 32,38,45 | 160 | 8 | 0.44 | 120
Т.43-02 |  | 330 | 8 | 0.88 | 230
Т.43-03 | 57.76 | 160 | 8 | 0.61 | 160
Т.43-04 |  | 330 | 8 | 1.21 | 320
Т.43-05 | 89.108 | 160 | 8 | 0.77 | 200
Т.43-06 |  | 330 | 8 | 1.55 | 290
Т.43-07 | 133.152 | 160 | 8 | 1.01 | 270
Т.43-08 |  | 330 | 8 | 2.06 | 390
Т.43-09 | 194 | 170 | 10 | 1.99 | 370
Т.43-10 |  | 340 | 10 | 3.92 | 620
Т.43-11 |  | 680 | 10 | 7.78 | 910
Т.43-12 | 219 | 170 | 10 | 1.99 | 370
Т.43-13 |  | 340 | 10 | 3.92 | 620
Т.43-14 |  | 680 | 10 | 7.78 | 910
Т.43-15 | 273 | 170 | 10 | 1.99 | 370
Т.43-16 |  | 340 | 10 | 3.92 | 620
Т.43-17 |  | 680 | 10 | 7.78 | 910
Т.43-18 | 325 | 170 | 10 | 3.19 | 510
Т.43-19 |  | 340 | 10 | 6.23 | 730
Т.43-20 |  | 680 | 10 | 12.37 | 1220
Т.43-21 | 377 | 170 | 10 | 3.19 | 510
Т.43-22 |  | 340 | 10 | 6.23 | 730
Т.43-23 |  | 680 | 10 | 12.37 | 1220
Т.43-24 | 426 | 170 | 10 | 3.19 | 510
Т.43-25 |  | 340 | 10 | 6.23 | 730
Т.43-26 |  | 680 | 10 | 12.37 | 1220
Т.43-27 | 480 | 170 | 10 | 4.21 | 670
Т.43-28 |  | 340 | 10 | 8.29 | 970
Т.43-29 |  | 680 | 10 | 16.46 | 1630
Т.43-30 | 530 | 170 | 10 | 4.21 | 670
Т.43-31 |  | 340 | 10 | 8.29 | 970
Т.43-32 |  | 680 | 10 | 16.46 | 1630
Т.43-33 | 630 | 170 | 10 | 4.21 | 670
Т.43-34 |  | 340 | 10 | 8.29 | 970
Т.43-35 |  | 680 | 10 | 16.46 | 1630
Т.43-36 | 720 | 340 | 12 | 14.28 | 1410
Т.43-37 |  | 680 | 12 | 27.74 | 2600
Т.43-38 | 820 | 340 | 12 | 14.28 | 1410
Т.43-39 |  | 680 | 12 | 27.74 | 2600
Т.43-40 | 920 | 340 | 12 | 14.28 | 1410
Т.43-41 |  | 680 | 12 | 27.74 | 2600
Т.43-42 | 1020 | 340 | 12 | 19.61 | 1940
Т.43-43 |  | 680 | 12 | 38.31 | 3450
Т.43-44 | 1220 | 340 | 12 | 19.62 | 1940
Т.43-45 |  | 680 | 12 | 38.41 | 3460
Т.43-46 | 1420 | 340 | 12 | 19.62 | 1940
Т.43-47 |  | 680 | 12 | 38.41 | 3460
Т.43-48 |  | 340 | 12 | 19.62 | 1940
Т.43-49 |  | 680 | 12 | 38.41 | 3460

## Т.44
Наименование документа |  |  | Типовые конструкции и детали зданий и сооружений Серия 4.903-10 "Изделия и детали трубопроводов для тепловых сетей", Выпуск 4 "Опоры трубопроводов неподвижные"
Наименование опор |  |  | Опора неподвижная бугельная - Т.44
Диаметр трубы Ду (мин), мм |  |  | 377 | 720
Диаметр трубы Ду (макс), мм |  |  | 630 | 1420
Высота Н1, мм |  |  | 100 | 100
Высота Н2, мм |  |  | 150 | 150
Высота Н3, мм |  |  | 200 | 200
Длина L1, мм |  |  | 340 | 680
Тип | Диаметр | Высота мм | Масса, кг | Цена в руб. с НДС
Т44.01 | 377 | 100 | 40.9 | 3830
Т44.02 |  | 150 | 43.6 | 4080
Т44.03 |  | 200 | 46.2 | 4320
Т44.04 | 426 | 100 | 46.9 | 4390
Т44.05 |  | 150 | 50.6 | 4550
Т44.06 |  | 200 | 53.3 | 4800
Т44.07 | 480 | 100 | 75.8 | 6820
Т44.08 |  | 150 | 81.3 | 7320
Т44.09 |  | 200 | 86.9 | 7820
Т44.10 | 530 | 100 | 81.5 | 7340
Т44.11 |  | 150 | 87 | 7830
Т44.12 |  | 200 | 92.8 | 8350
Т44.13 | 630 | 100 | 99.5 | 8960
Т44.14 |  | 150 | 105 | 9450
Т44.15 |  | 200 | 111 | 9990
Т44.16 | 720 | 100 | 193.4 | 17410
Т44.17 |  | 150 | 205.7 | 18510
Т44.18 |  | 200 | 218.1 | 19630
Т44.19 | 820 | 100 | 210.7 | 18960
Т44.20 |  | 150 | 220.6 | 19850
Т44.21 |  | 200 | 232.4 | 20920
Т44.22 | 920 | 100 | 263.8 | 23740
Т44.23 |  | 150 | 276.2 | 24860
Т44.24 |  | 200 | 289.1 | 26020
Т44.25 | 1020 | 100 | 345 | 31050
Т44.26 |  | 150 | 362.5 | 32630
Т44.27 |  | 200 | 372.1 | 33490
Т44.28 | 1220 | 100 | 368 | 33120
Т44.29 |  | 150 | 385.5 | 34700
Т44.30 |  | 200 | 405 | 36450
Т44.31 | 1420 | 100 | 417.3 | 37560
Т44.32 |  | 150 | 434.9 | 39140
Т44.33 |  | 200 | 454.4 | 40900

## Т.46
Наименование документа |  |  | Типовые конструкции и детали зданий и сооружений Серия 4.903-10 "Изделия и детали трубопроводов для тепловых сетей", Выпуск 4 "Опоры трубопроводов неподвижные"
Наименование опор |  |  | Опора неподвижная, лобовая, сальниковых компенсаторов - Т.46
Диаметр трубы Ду (мин), мм |  |  | 530
Диаметр трубы Ду (макс), мм |  |  | 820
Типы опор |  |  | I, II, III, IV
Тип | Диаметр | Масса, кг | Цена в руб. с НДС
Т46.11 | 530 | 32 | 3840
Т46.12 | 630 | 33.6 | 4030
Т46.13 | 720 | 44 | 5280
Т46.14 | 820 | 41.6 | 4990

## Т.94
Наименование документа |  |  | Типовые конструкции и детали зданий и сооружений Серия 4.903-10 "Изделия и детали трубопроводов для тепловых сетей", Выпуск 1 "Детали трубопроводов"
Наименование опор |  |  | Накладка - Т.94
Диаметр трубы Ду (мин), мм |  |  | 25
Диаметр трубы Ду (макс), мм |  |  | 820
Диаметр изоляции Ди (мин), мм |  |  | 89
Диаметр изоляции Ди (макс), мм |  |  | 1420
Тип | Ду х S, мм | Ди, мм | Толщина S, мм | Масса, кг | Цена в руб. с НДС
Т94.001 | 25х2 | 159 | 4 | 0.07 | 70
Т94.002 |  | 194 | 4 | 0.07 | 70
Т94.003 | 32х2,5 | 133 | 4 | 0.08 | 80
Т94.004 |  | 159 | 4 | 0.08 | 80
Т94.005 |  | 194 | 4 | 0.08 | 80
Т94.006 |  | 273 | 4 | 0.08 | 80
Т94.007 |  | 325 | 4 | 0.08 | 80
Т94.009 | 38х2,5 | 89 | 4 | 0.14 | 100
Т94.010 |  | 108 | 4 | 0.14 | 100
Т94.011 |  | 133 | 4 | 0.14 | 100
Т94.012 |  | 159 | 4 | 0.14 | 100
Т94.013 |  | 194 | 4 | 0.14 | 100
Т94.014 |  | 273 | 4 | 0.14 | 100
Т94.015 |  | 325 | 4 | 0.14 | 100
Т94.017 |  | 426 | 4 | 0.14 | 100
Т94.019 | 45х2,5 | 89 | 4 | 0.2 | 140
Т94.020 |  | 108 | 4 | 0.2 | 140
Т94.021 |  | 133 | 4 | 0.2 | 140
Т94.022 |  | 159 | 4 | 0.2 | 140
Т94.023 |  | 194 | 4 | 0.2 | 140
Т94.024 |  | 273 | 4 | 0.2 | 140
Т94.025 |  | 325 | 4 | 0.2 | 140
Т94.027 |  | 426 | 4 | 0.2 | 140
Т94.032 | 57х3 | 89 | 4 | 0.28 | 200
Т94.033 |  | 108 | 4 | 0.28 | 200
Т94.034 |  | 133 | 4 | 0.28 | 200
Т94.035 |  | 159 | 4 | 0.28 | 200
Т94.037 |  | 194 | 4 | 0.28 | 200
Т94.038 |  | 273 | 4 | 0.28 | 200
Т94.039 |  | 325 | 4 | 0.28 | 200
Т94.041 |  | 426 | 4 | 0.28 | 200
Т94.065 | 89х3 | 133 | 5 | 0.62 | 370
Т94.066 |  | 159 | 4 | 0.5 | 300
Т94.068 |  | 194 | 4 | 0.5 | 300
Т94.069 |  | 273 | 4 | 0.5 | 300
Т94.070 | 89х3,5 | 325 | 4 | 0.68 | 340
Т94.072 |  | 426 | 4 | 0.68 | 340
Т94.074 |  | 530 | 6 | 1.02 | 510
Т94.075 |  | 630 | 6 | 1.02 | 510
Т94.076 |  | 720 | 6 | 1.02 | 510
Т94.081 | 108х4 | 159 | 5 | 0.86 | 430
Т94.083 |  | 219 | 4 | 1.02 | 510
Т94.084 |  | 273 | 4 | 1.02 | 510
Т94.085 |  | 325 | 4 | 1.02 | 510
Т94.087 |  | 426 | 4 | 1.02 | 510
Т94.089 |  | 530 | 4 | 1.02 | 510
Т94.090 |  | 630 | 4 | 1.02 | 510
Т94.097 |  | 720 | 4 | 1.02 | 510
Т94.098 |  | 820 | 5 | 0.85 | 430
Т94.099 |  | 920 | 5 | 0.85 | 430
Т94.100 |  | 1020 | 5 | 0.85 | 430
Т94.342 |  | 1220 | 6 | 1.68 | 840
Т94.343 |  | 1420 | 6 | 1.68 | 840
Т94.102 | 133х4 | 219 | 4 | 0.78 | 390
Т94.103 |  | 273 | 4 | 0.78 | 390
Т94.104 |  | 325 | 4 | 0.78 | 390
Т94.106 |  | 426 | 4 | 0.78 | 390
Т94.107 |  | 530 | 6 | 1.18 | 590
Т94.108 |  | 630 | 6 | 1.18 | 590
Т94.109 |  | 720 | 6 | 1.18 | 590
Т94.110 |  | 820 | 6 | 1.18 | 590
Т94.111 |  | 920 | 6 | 1.18 | 590
Т94.112 |  | 1020 | 6 | 0.95 | 480
Т94.113 |  | 1220 | 6 | 0.95 | 480
Т94.114 |  | 1420 | 6 | 0.95 | 480
Т94.127 | 159х4,5 | 219 | 4 | 1 | 500
Т94.129 |  | 273 | 4 | 1.52 | 760
Т94.131 |  | 325 | 6 | 0.88 | 440
Т94.133 |  | 426 | 4 | 0.88 | 440
Т94.135 |  | 530 | 6 | 1.32 | 660
Т94.136 |  | 630 | 6 | 1.32 | 660
Т94.137 |  | 720 | 6 | 1.32 | 660
Т94.138 |  | 820 | 6 | 1.32 | 660
Т94.139 |  | 920 | 6 | 1.32 | 660
Т94.140 |  | 1020 | 6 | 1.32 | 660
Т94.141 |  | 1220 | 6 | 1.32 | 660
Т94.142 |  | 1420 | 6 | 1.34 | 670
Т94.187 | 219х6 | 325 | 6 | 2.66 | 800
Т94.190 |  | 426 | 6 | 3.46 | 1040
Т94.192 |  | 530 | 6 | 2.4 | 720
Т94.193 |  | 630 | 6 | 2.4 | 720
Т94.194 |  | 720 | 6 | 2.4 | 720
Т94.195 |  | 820 | 6 | 2.4 | 720
Т94.196 |  | 920 | 6 | 2.4 | 720
Т94.197 |  | 1020 | 6 | 2.4 | 720
Т94.198 |  | 1220 | 6 | 2.4 | 720
Т94.199 |  | 1420 | 6 | 2.4 | 720
Т94.207 | 273х7 | 426 | 6 | 3.46 | 1040
Т94.207 |  | 530 | 6 | 3.46 | 1040
Т94.213 |  | 630 | 6 | 2.74 | 820
Т94.214 |  | 720 | 6 | 2.74 | 820
Т94.215 |  | 820 | 6 | 2.74 | 820
Т94.216 |  | 920 | 6 | 2.74 | 820
Т94.217 |  | 1020 | 6 | 2.74 | 820
Т94.218 |  | 1220 | 6 | 2.74 | 820
Т94.219 |  | 1420 | 6 | 2.74 | 820
Т94.230 | 325х7 | 530 | 10 | 7.6 | 1140
Т94.233 |  | 630 | 10 | 8.86 | 1330
Т94.235 |  | 720 | 10 | 8.84 | 1330
Т94.237 |  | 820 | 8 | 6.14 | 920
Т94.238 |  | 920 | 8 | 6.14 | 920
Т94.239 |  | 1020 | 8 | 6.14 | 920
Т94.240 |  | 1220 | 8 | 6.14 | 920
Т94.241 |  | 1420 | 8 | 6.14 | 920
Т94.260 | 426х7 | 630 | 8 | 10.88 | 1630
Т94.263 |  | 720 | 8 | 12.52 | 1880
Т94.266 |  | 820 | 8 | 8.6 | 1290
Т94.269 |  | 920 | 8 | 8.6 | 1290
Т94.274 |  | 1020 | 8 | 7.64 | 1150
Т94.279 |  | 1220 | 8 | 7.64 | 1150
Т94.284 |  | 1420 | 10 | 22.6 | 2260
Т94.306 | 530х7 | 720 | 8 | 18.06 | 1810
Т94.307 |  | 820 | 8 | 18.06 | 1810
Т94.310 |  | 920 | 8 | 18.06 | 1810
Т94.316 |  | 1020 | 12 | 22.46 | 2250
Т94.319 |  | 1220 | 12 | 27.1 | 2710
Т94.321 |  | 1420 | 12 | 30 | 3000
Т94.322 | 630х7 | 820 | 8 | 22.92 | 2290
Т94.323 |  | 920 | 8 | 21.1 | 2110
Т94.325 |  | 1020 | 12 | 33.28 | 3330
Т94.328 |  | 1220 | 14 | 37.8 | 3780
Т94.330 |  | 1420 | 14 | 42 | 4200
Т94.332 | 720х8 | 1020 | 12 | 50.36 | 5040
Т94.333 |  | 1220 | 12 | 50.6 | 5060
Т94.334 |  | 1420 | 14 | 63.46 | 6350
Т94.335 | 820х9 | 1220 | 16 | 87.78 | 8780
Т94.336 |  | 1420 | 16 | 96 | 9600

## ТП
Наименование документа | Опоры стальных технологических трубопроводов на Ру до 10 МПа
Номер документа | ОСТ 36-146-88
Наименование опор | Тавровые привары - ТП
Диаметр трубы Ду (мин), мм |  | 25 | 57 | 108
Диаметр трубы Ду (макс), мм |  | 45 | 89 | 159
Высота Н1, мм |  | 70 | 100 | 100
Высота Н2, мм |  |  | 150 | 150
Длина L1, мм |  | 100 | 170 | 340
Длина L2, мм |  |  | 340
Исполнение |  | АС | А, АС | Б, БС
Для изолированных и неизолированных трубопроводов, в качестве подвижной или неподвижной опоы
АС00, АС10, А11, А21, АС11, АС21 | Исполнение | Длина, мм | Высота, мм | Ширина, мм | Масса, кг | Цена в руб. с НДС
18(25,32,38,45)-ТП-АС10 | АС00 | 100 | 70 | 50 | 1 | 300
57 (76,89)-ТП-А11 | АС10 | 100 | 100 | 50 | 1.1 | 350
57 (76,89)-ТП-А12 | А11 | 170 | 100 | 100 | 1.8 | 400
57 (76,89)-ТП-АС11 | А12 | 170 | 100 | 100 | 3.6 | 660
57 (76,89)-ТП-АС12 | АС11 | 170 | 100 | 100 | 1.7 | 400
57 (76,89)-ТП-А21 | АС12 | 170 | 100 | 100 | 3.4 | 520
57 (76,89)-ТП-А22 | А21 | 170 | 150 | 135 | 3.1 | 570
57 (76,89)-ТП-АС21 | А22 | 170 | 150 | 135 | 6.2 | 800
57 (76,89)-ТП-АС22 | АС21 | 170 | 150 | 100 | 2.2 | 480
Б12, БС12, Б22, БС22 | АС22 | 170 | 150 | 100 | 4.4 | 800
108 (133, 159)-ТП-Б12 | Б12 | 340 | 100 | 100 | 4 | 730
108 (133, 159)-ТП-БС12 | БС12 | 340 | 100 | 100 | 3.8 | 690
108 (133, 159)-ТП-Б22 | Б22 | 340 | 150 | 135 | 7 | 910
108 (133, 159)-ТП-БС22 | БС22 | 340 | 150 | 100 | 5 | 650

## ТС 730
Наименование документа |  |  | ПТО Тепловые сети филиал ОАО "Мосэнерго"
Наименование опор |  |  | Опора скользящая хомутовая диэлектрическая ТС-730.00
Диаметр трубы Ду (мин), мм |  |  | 57
Высота Н1, мм |  |  | 100
Длина L1, мм |  |  | 170
Длина L2, мм |  |  | 340
Длина L3, мм |  |  | 680
Тип | Диаметр мм | Высота мм | Длина мм | Масса, кг | Цена в руб. с НДС
ТС 730.00.00.00-00 | 57 | 100 | 170 | 3.9 | 710
ТС 730.00.00.00-01 |  |  | 340 | 5.61 | 780
ТС 730.00.00.00-02 |  |  | 680 | 8.55 | 1110

## ТС 731
Наименование документа |  |  | ПТО Тепловые сети филиал ОАО "Мосэнерго"
Наименование опор |  |  | Опора скользящая хомутовая диэлектрическая ТС-731.00
Диаметр трубы Ду (мин), мм |  |  | 89
Высота Н1, мм |  |  | 100
Длина L1, мм |  |  | 170
Длина L2, мм |  |  | 340
Длина L3, мм |  |  | 680
Тип | Диаметр мм | Высота мм | Длина мм | Масса, кг | Цена в руб. с НДС
ТС 731.00.00.00-00 | 89 | 100 | 170 | 4.5 | 820
ТС 731.00.00.00-01 |  |  | 340 | 6.36 | 870
ТС 731.00.00.00-02 |  |  | 680 | 9.44 | 1220

## ТС 732
Наименование документа |  |  | ПТО Тепловые сети филиал ОАО "Мосэнерго"
Наименование опор |  |  | Опора скользящая хомутовая диэлектрическая ТС-732.00
Диаметр трубы Ду (мин), мм |  |  | 108
Высота Н1, мм |  |  | 100
Длина L1, мм |  |  | 170
Длина L2, мм |  |  | 340
Длина L3, мм |  |  | 680
Тип | Диаметр мм | Высота мм | Длина мм | Масса, кг | Цена в руб. с НДС
ТС 732.00.00.00-00 | 108 | 100 | 170 | 3.9 | 710
ТС 732.00.00.00-01 |  |  | 340 | 5.9 | 870
ТС 732.00.00.00-02 |  |  | 680 | 9.8 | 1270

## ТС 733
Наименование документа |  |  | ПТО Тепловые сети филиал ОАО "Мосэнерго"
Наименование опор |  |  | Опора скользящая хомутовая диэлектрическая ТС-733.00
Диаметр трубы Ду (мин), мм |  |  | 159
Высота Н1, мм |  |  | 100
Длина L1, мм |  |  | 170
Длина L2, мм |  |  | 340
Длина L3, мм |  |  | 680
Тип | Диаметр мм | Высота мм | Длина мм | Масса, кг | Цена в руб. с НДС
ТС 733.00.00.00-00 | 159 | 100 | 170 | 5.4 | 720
ТС 733.00.00.00-01 |  |  | 340 | 7.3 | 950
ТС 733.00.00.00-02 |  |  | 980 | 10.6 | 1180

## ТС 734
Наименование документа |  |  | ПТО Тепловые сети филиал ОАО "Мосэнерго"
Наименование опор |  |  | Опора скользящая хомутовая диэлектрическая ТС-734.00
Диаметр трубы Ду (мин), мм |  |  | 219
Высота Н1, мм |  |  | 100
Длина L1, мм |  |  | 170
Длина L2, мм |  |  | 340
Длина L3, мм |  |  | 680
Тип | Диаметр мм | Высота мм | Длина мм | Масса, кг | Цена в руб. с НДС
ТС 734.00.00.00-00 | 219 | 100 | 170 | 6.5 | 840
ТС 734.00.00.00-01 |  |  | 340 | 8.7 | 1130
ТС 734.00.00.00-02 |  |  | 680 | 13.7 | 1480

## ТС-623.000
Наименование документа |  |  | Типовая документация на конструкции и узлы зданий и сооружений Серия 5.903-13 "Изделия и детали трубопроводов для тепловых сетей", Выпуск 8-95 "Опоры трубопроводов подвижные"
Наименование опор |  |  | Опора скользящая приварная - ТС-623.000
Диаметр трубы Ду (мин), мм |  |  | 32
Диаметр трубы Ду (макс), мм |  |  | 159
Высота Н1, мм |  |  | 100
Высота Н2, мм |  |  | 150
Высота Н3, мм |  |  | 200
Длина L1, мм |  |  | 170
Длина L2, мм |  |  | 340
Тип | Диаметр мм | Высота мм | Длина, мм | Масса, кг | Цена в руб. с НДС
ТС-623.000.00-00 | 32,38,45 | 100 | 170 | 0.97 | 260
ТС-623.000.00-01 |  | 150 |  | 1.35 | 360
ТС-623.000.00-02 |  | 200 |  | 1.72 | 320
ТС-623.000.00-03 | 57.76 | 100 |  | 1.2 | 320
ТС-623.000.00-04 |  | 150 |  | 1.64 | 310
ТС-623.000.00-05 |  | 200 |  | 2.09 | 390
ТС-623.000.00-06 | 89.108 | 100 |  | 1.46 | 390
ТС-623.000.00-07 |  | 150 |  | 1.97 | 370
ТС-623.000.00-08 |  | 200 |  | 2.48 | 460
ТС-623.000.00-09 | 133.152 | 100 |  | 1.82 | 340
ТС-623.000.00-10 |  | 150 |  | 2.42 | 450
ТС-623.000.00-11 |  | 200 |  | 3.83 | 610
ТС-623.000.00-12 | 32,38,45 | 100 | 340 | 1.76 | 280
ТС-623.000.00-13 |  | 150 |  | 2.37 | 280
ТС-623.000.00-14 |  | 200 |  | 3.1 | 280
ТС-623.000.00-15 | 57.76 | 100 |  | 2.1 | 280
ТС-623.000.00-16 |  | 150 |  | 2.78 | 280
ТС-623.000.00-17 |  | 200 |  | 3.55 | 350
ТС-623.000.00-18 | 89.108 | 100 |  | 2.46 | 300
ТС-623.000.00-19 |  | 150 |  | 3.21 | 350
ТС-623.000.00-20 |  | 200 |  | 4.06 | 400
ТС-623.000.00-21 | 133.159 | 100 |  | 2.98 | 350
ТС-623.000.00-22 |  | 150 |  | 3.82 | 400
ТС-623.000.00-23 |  | 200 |  | 4.77 | 450

## ТС-624.000
Наименование документа |  |  | Типовая документация на конструкции и узлы зданий и сооружений Серия 5.903-13 "Изделия и детали трубопроводов для тепловых сетей", Выпуск 8-95 "Опоры трубопроводов подвижные"
Наименование опор |  |  | Опора скользящая приварная - ТС-624.000
Диаметр трубы Ду (мин), мм |  |  | 194
Диаметр трубы Ду (макс), мм |  |  | 1420
Высота Н1, мм |  |  | 100
Высота Н2, мм |  |  | 150
Высота Н3, мм |  |  | 200
Длина L1, мм |  |  | 170
Длина L2, мм |  |  | 340
Длина L3, мм |  |  | 680
Тип | Диаметр мм | Длина мм | Высота мм | Масса кг | Цена в руб. с НДС
ТС-624.000-000 | 194 | 170 | 100 | 4 | 630
ТС-624.000-001 |  |  | 150 | 5 | 590
ТС-624.000-002 |  |  | 200 | 6 | 700
ТС-624.000-003 | 219 |  | 100 | 5 | 590
ТС-624.000-004 |  |  | 150 | 6 | 700
ТС-624.000-005 |  |  | 200 | 7 | 820
ТС-624.000-006 | 273 |  | 100 | 5 | 590
ТС-624.000-007 |  |  | 150 | 6 | 700
ТС-624.000-008 |  |  | 200 | 7 | 820
ТС-624.000-009 | 325 |  | 100 | 8 | 940
ТС-624.000-010 |  |  | 150 | 10 | 990
ТС-624.000-011 |  |  | 200 | 11 | 1090
ТС-624.000-012 | 377 |  | 100 | 9 | 1050
ТС-624.000-013 |  |  | 150 | 9 | 1050
ТС-624.000-014 |  |  | 200 | 10 | 990
ТС-624.000-015 | 426 |  | 100 | 5 | 590
ТС-624.000-016 |  |  | 150 | 13 | 1290
ТС-624.000-017 |  |  | 200 | 15 | 1490
ТС-624.000-018 | 480 |  | 100 | 13 | 1290
ТС-624.000-019 |  |  | 150 | 19 | 1880
ТС-624.000-020 |  |  | 200 | 22 | 2060
ТС-624.000-021 | 530 |  | 100 | 16 | 1580
ТС-624.000-022 |  |  | 150 | 19 | 1880
ТС-624.000-023 |  |  | 200 | 21 | 1970
ТС-624.000-024 | 630 |  | 100 | 17 | 1680
ТС-624.000-025 |  |  | 150 | 20 | 1870
ТС-624.000-026 |  |  | 200 | 22 | 2060
ТС-624.000-027 | 194 | 340 | 100 | 7 | 820
ТС-624.000-028 |  |  | 150 | 9 | 1050
ТС-624.000-029 |  |  | 200 | 11 | 1090
ТС-624.000-030 | 219 |  | 100 | 8 | 940
ТС-624.000-031 |  |  | 150 | 9 | 1050
ТС-624.000-032 |  |  | 200 | 11 | 1090
ТС-624.000-033 | 273 |  | 100 | 8 | 940
ТС-624.000-034 |  |  | 150 | 9 | 1050
ТС-624.000-035 |  |  | 200 | 11 | 1090
ТС-624.000-036 | 325 |  | 100 | 12 | 1190
ТС-624.000-037 |  |  | 150 | 14 | 1390
ТС-624.000-038 |  |  | 200 | 16 | 1580
ТС-624.000-039 | 377 |  | 100 | 11 | 1090
ТС-624.000-040 |  |  | 150 | 14 | 1390
ТС-624.000-041 |  |  | 200 | 16 | 1580
ТС-624.000-042 | 426 |  | 100 | 14 | 1390
ТС-624.000-043 |  |  | 150 | 17 | 1680
ТС-624.000-044 |  |  | 200 | 19 | 1880
ТС-624.000-045 | 480 |  | 100 | 24 | 2250
ТС-624.000-046 |  |  | 150 | 28 | 2620
ТС-624.000-047 |  |  | 200 | 32 | 2880
ТС-624.000-048 | 530 |  | 100 | 23 | 2150
ТС-624.000-049 |  |  | 150 | 27 | 2530
ТС-624.000-050 |  |  | 200 | 32 | 2880
ТС-624.000-051 | 630 |  | 100 | 24 | 2250
ТС-624.000-052 |  |  | 150 | 28 | 2620
ТС-624.000-053 |  |  | 200 | 32 | 2880
ТС-624.000-054 | 720 |  | 100 | 35 | 3150
ТС-624.000-055 |  |  | 150 | 41 | 3690
ТС-624.000-056 |  |  | 200 | 46 | 4140
ТС-624.000-057 | 820 |  | 100 | 40 | 3600
ТС-624.000-058 |  |  | 150 | 45 | 4050
ТС-624.000-059 |  |  | 200 | 51 | 4410
ТС-624.000-060 | 920 |  | 100 | 50 | 4320
ТС-624.000-061 |  |  | 150 | 54 | 4670
ТС-624.000-062 |  |  | 200 | 60 | 5180
ТС-624.000-063 | 1020 |  | 100 | 69 | 5960
ТС-624.000-064 |  |  | 150 | 78 | 6740
ТС-624.000-065 |  |  | 200 | 87 | 7520
ТС-624.000-066 | 1220 |  | 100 | 77 | 6650
ТС-624.000-067 |  |  | 150 | 85 | 7340
ТС-624.000-068 |  |  | 200 | 94 | 8120
ТС-624.000-069 | 1420 |  | 100 | 74 | 6390
ТС-624.000-070 |  |  | 150 | 84 | 7260
ТС-624.000-071 |  |  | 200 | 95 | 8210
ТС-624.000-072 | 194 | 680 | 100 | 13 | 1290
ТС-624.000-073 |  |  | 150 | 16 | 1580
ТС-624.000-074 |  |  | 200 | 19 | 1880
ТС-624.000-075 | 219 |  | 100 | 13 | 1290
ТС-624.000-076 |  |  | 150 | 16 | 1580
ТС-624.000-077 |  |  | 200 | 19 | 1880
ТС-624.000-078 | 273 |  | 100 | 13 | 1290
ТС-624.000-079 |  |  | 150 | 16 | 1580
ТС-624.000-080 |  |  | 200 | 18 | 1780
ТС-624.000-081 | 325 |  | 100 | 19 | 1880
ТС-624.000-082 |  |  | 150 | 23 | 2150
ТС-624.000-083 |  |  | 200 | 26 | 2430
ТС-624.000-084 | 377 |  | 100 | 18 | 1780
ТС-624.000-085 |  |  | 150 | 22 | 2060
ТС-624.000-086 |  |  | 200 | 26 | 2430
ТС-624.000-087 | 426 |  | 100 | 21 | 1970
ТС-624.000-088 |  |  | 150 | 25 | 2340
ТС-624.000-089 |  |  | 200 | 29 | 2710
ТС-624.000-090 | 480 |  | 100 | 35 | 3150
ТС-624.000-091 |  |  | 150 | 43 | 3870
ТС-624.000-092 |  |  | 200 | 50 | 4320
ТС-624.000-093 | 530 |  | 100 | 36 | 3240
ТС-624.000-094 |  |  | 150 | 42 | 3780
ТС-624.000-095 |  |  | 200 | 49 | 4410
ТС-624.000-096 | 630 |  | 100 | 35 | 3150
ТС-624.000-097 |  |  | 150 | 42 | 3780
ТС-624.000-098 |  |  | 200 | 49 | 4410
ТС-624.000-099 | 720 |  | 100 | 55 | 4750
ТС-624.000-100 |  |  | 150 | 64 | 5530
ТС-624.000-101 |  |  | 200 | 73 | 6310
ТС-624.000-102 | 820 |  | 100 | 59 | 5100
ТС-624.000-103 |  |  | 150 | 68 | 5880
ТС-624.000-104 |  |  | 200 | 77 | 6650
ТС-624.000-105 | 920 |  | 100 | 65 | 5620
ТС-624.000-106 |  |  | 150 | 74 | 6390
ТС-624.000-107 |  |  | 200 | 84 | 7260
ТС-624.000-108 | 1020 |  | 100 | 101 | 8730
ТС-624.000-109 |  |  | 150 | 115 | 9940
ТС-624.000-110 |  |  | 200 | 129 | 11150
ТС-624.000-111 | 1220 |  | 100 | 107 | 9240
ТС-624.000-112 |  |  | 150 | 121 | 10450
ТС-624.000-113 |  |  | 200 | 135 | 11660
ТС-624.000-114 | 1420 |  | 100 | 105 | 9070
ТС-624.000-115 |  |  | 150 | 120 | 10370
ТС-624.000-116 |  |  | 200 | 137 | 11840

## ТС-625.000
Наименование документа |  |  | Типовая документация на конструкции и узлы зданий и сооружений Серия 5.903-13 "Изделия и детали трубопроводов для тепловых сетей", Выпуск 8-95 "Опоры трубопроводов подвижные"
Наименование опор |  |  | Опора скользящая с плоским хомутом - ТС-625.000
Диаметр трубы Ду (мин), мм |  |  | 32 | 57
Диаметр трубы Ду (макс), мм |  |  | 45 | 89
Высота Н1, мм |  |  | 100 | 100
Длина L1, мм |  |  | 80 | 100
Тип | Диаметр мм | Масса, кг | Цена в руб. с НДС
ТС-625.000-00 | 32 | 1 | 290
ТС-625.000-01 | 38 | 1 | 290
ТС-625.000-02 | 45 | 1.1 | 310
ТС-625.000-03 | 57 | 1.77 | 390
ТС-625.000-04 | 76 | 1.94 | 430
ТС-625.000-05 | 89 | 2.04 | 450

## ТС-626.000
Наименование документа |  |  | Типовая документация на конструкции и узлы зданий и сооружений Серия 5.903-13 "Изделия и детали трубопроводов для тепловых сетей", Выпуск 8-95 "Опоры трубопроводов подвижные"
Наименование опор |  |  | Опора скользящая хомутовая - ТС-626.000
Диаметр трубы Ду (мин), мм |  |  | 108
Диаметр трубы Ду (макс), мм |  |  | 1420
Высота Н1, мм |  |  | 100
Высота Н2, мм |  |  | 150
Высота Н3, мм |  |  | 200
Длина L1, мм |  |  | 170
Длина L2, мм |  |  | 340
Длина L3, мм |  |  | 680
Тип | Диаметр мм | Длина мм | Высота мм | Масса, кг | Цена в руб. с НДС
ТС-626.00.000-000 | 108 | 170 | 100 | 3 | 600
ТС-626.00.000-001 |  |  | 150 | 4.4 | 800
ТС-626.00.000-002 |  |  | 200 | 5.9 | 1000
ТС-626.00.000-003 | 133 |  | 100 | 4.7 | 860
ТС-626.00.000-004 |  |  | 150 | 5.1 | 860
ТС-626.00.000-005 |  |  | 200 | 5.9 | 1000
ТС-626.00.000-006 | 159 |  | 100 | 5.3 | 900
ТС-626.00.000-007 |  |  | 150 | 6.2 | 1050
ТС-626.00.000-008 |  |  | 200 | 7.2 | 1230
ТС-626.00.000-009 | 194 |  | 100 | 6.3 | 1070
ТС-626.00.000-010 |  |  | 150 | 7.3 | 1240
ТС-626.00.000-011 |  |  | 200 | 8.3 | 1410
ТС-626.00.000-012 | 219 |  | 100 | 7.1 | 1210
ТС-626.00.000-013 |  |  | 150 | 8.1 | 1380
ТС-626.00.000-014 |  |  | 200 | 9 | 1350
ТС-626.00.000-015 | 273 |  | 100 | 8.3 | 1250
ТС-626.00.000-016 |  |  | 150 | 9.3 | 1390
ТС-626.00.000-017 |  |  | 200 | 10.2 | 1230
ТС-626.00.000-018 | 325 |  | 100 | 12.4 | 1490
ТС-626.00.000-019 |  |  | 150 | 13.8 | 1490
ТС-626.00.000-020 |  |  | 200 | 15.2 | 1640
ТС-626.00.000-021 | 377 |  | 100 | 13.5 | 1460
ТС-626.00.000-022 |  |  | 150 | 15.1 | 1800
ТС-626.00.000-023 |  |  | 200 | 16.4 | 1770
ТС-626.00.000-024 | 426 |  | 100 | 13.6 | 1630
ТС-626.00.000-025 |  |  | 150 | 16.1 | 1740
ТС-626.00.000-026 |  |  | 200 | 17.4 | 1880
ТС-626.00.000-027 | 480 |  | 100 | 23.4 | 2320
ТС-626.00.000-028 |  |  | 150 | 25.9 | 2570
ТС-626.00.000-029 |  |  | 200 | 28.4 | 2810
ТС-626.00.000-030 | 530 |  | 100 | 23.7 | 2350
ТС-626.00.000-031 |  |  | 150 | 26.2 | 2590
ТС-626.00.000-032 |  |  | 200 | 28.7 | 2840
ТС-626.00.000-033 | 630 |  | 100 | 27 | 2670
ТС-626.00.000-034 |  |  | 150 | 23.5 | 2330
ТС-626.00.000-035 |  |  | 200 | 32.2 | 3010
ТС-626.00.000-036 | 194 | 340 | 100 | 10.5 | 1260
ТС-626.00.000-037 |  |  | 150 | 12.3 | 1480
ТС-626.00.000-038 |  |  | 200 | 14.1 | 1690
ТС-626.00.000-039 | 219 |  | 100 | 11.9 | 1430
ТС-626.00.000-040 |  |  | 150 | 12.8 | 1530
ТС-626.00.000-041 |  |  | 200 | 15.4 | 1660
ТС-626.00.000-042 | 273 |  | 100 | 12.7 | 1530
ТС-626.00.000-043 |  |  | 150 | 14.7 | 1590
ТС-626.00.000-044 |  |  | 200 | 15.4 | 1660
ТС-626.00.000-045 | 325 |  | 100 | 19.5 | 2110
ТС-626.00.000-046 |  |  | 150 | 21.8 | 2160
ТС-626.00.000-047 |  |  | 200 | 24.2 | 2400
ТС-626.00.000-048 | 377 |  | 100 | 20.8 | 2060
ТС-626.00.000-049 |  |  | 150 | 23.7 | 2350
ТС-626.00.000-050 |  |  | 200 | 25.5 | 2530
ТС-626.00.000-051 | 426 |  | 100 | 22.7 | 2250
ТС-626.00.000-052 |  |  | 150 | 25.2 | 2500
ТС-626.00.000-053 |  |  | 200 | 27.5 | 2720
ТС-626.00.000-054 | 480 |  | 100 | 35.9 | 3360
ТС-626.00.000-055 |  |  | 150 | 40 | 3740
ТС-626.00.000-056 |  |  | 200 | 44.3 | 4150
ТС-626.00.000-057 | 530 |  | 100 | 36.3 | 3400
ТС-626.00.000-058 |  |  | 150 | 41.4 | 3880
ТС-626.00.000-059 |  |  | 200 | 45.5 | 4260
ТС-626.00.000-060 | 630 |  | 100 | 45.5 | 4260
ТС-626.00.000-061 |  |  | 150 | 49.7 | 4650
ТС-626.00.000-062 |  |  | 200 | 53.9 | 4850
ТС-626.00.000-063 | 720 |  | 100 | 59.6 | 5360
ТС-626.00.000-064 |  |  | 150 | 65.3 | 5880
ТС-626.00.000-065 |  |  | 200 | 70.8 | 6370
ТС-626.00.000-066 | 820 |  | 100 | 67.7 | 6090
ТС-626.00.000-067 |  |  | 150 | 70.8 | 6370
ТС-626.00.000-068 |  |  | 200 | 78.9 | 7100
ТС-626.00.000-069 | 920 |  | 100 | 94.8 | 8530
ТС-626.00.000-070 |  |  | 150 | 101.5 | 9140
ТС-626.00.000-071 |  |  | 200 | 108.2 | 9740
ТС-626.00.000-072 | 1020 |  | 100 | 122.5 | 11030
ТС-626.00.000-073 |  |  | 150 | 129.9 | 11690
ТС-626.00.000-074 |  |  | 200 | 140.7 | 12660
ТС-626.00.000-075 | 1220 |  | 100 | 148.3 | 13350
ТС-626.00.000-076 |  |  | 150 | 158.9 | 14300
ТС-626.00.000-077 |  |  | 200 | 166 | 14940
ТС-626.00.000-078 | 1420 |  | 100 | 163.8 | 14740
ТС-626.00.000-079 |  |  | 150 | 173.8 | 15640
ТС-626.00.000-080 |  |  | 200 | 184.8 | 16630
ТС-626.00.000-081 | 194 | 680 | 100 | 15.9 | 1720
ТС-626.00.000-082 |  |  | 150 | 18.9 | 2040
ТС-626.00.000-083 |  |  | 200 | 22 | 2180
ТС-626.00.000-084 | 219 |  | 100 | 15.9 | 1720
ТС-626.00.000-085 |  |  | 150 | 20 | 1980
ТС-626.00.000-086 |  |  | 200 | 23 | 2280
ТС-626.00.000-087 | 273 |  | 100 | 17.5 | 1890
ТС-626.00.000-088 |  |  | 150 | 20.7 | 2050
ТС-626.00.000-089 |  |  | 200 | 23.9 | 2370
ТС-626.00.000-090 | 325 |  | 100 | 26.5 | 2620
ТС-626.00.000-091 |  |  | 150 | 31.3 | 2930
ТС-626.00.000-092 |  |  | 200 | 34.2 | 3200
ТС-626.00.000-093 | 377 |  | 100 | 27.5 | 2720
ТС-626.00.000-094 |  |  | 150 | 31.4 | 2940
ТС-626.00.000-095 |  |  | 200 | 35.2 | 3300
ТС-626.00.000-096 | 426 |  | 100 | 29.7 | 2940
ТС-626.00.000-097 |  |  | 150 | 33.6 | 3150
ТС-626.00.000-098 |  |  | 200 | 37.4 | 3500
ТС-626.00.000-099 | 480 |  | 100 | 49.2 | 4610
ТС-626.00.000-100 |  |  | 150 | 55.2 | 4970
ТС-626.00.000-101 |  |  | 200 | 62.4 | 5620
ТС-626.00.000-102 | 530 |  | 100 | 49.9 | 4670
ТС-626.00.000-103 |  |  | 150 | 56.7 | 5100
ТС-626.00.000-104 |  |  | 200 | 63.2 | 5690
ТС-626.00.000-105 | 630 |  | 100 | 57.4 | 5170
ТС-626.00.000-106 |  |  | 150 | 64 | 5760
ТС-626.00.000-107 |  |  | 200 | 70.6 | 6350

## ТС-627.000
Наименование документа |  |  | Типовая документация на конструкции и узлы зданий и сооружений Серия 5.903-13 "Изделия и детали трубопроводов для тепловых сетей", Выпуск 8-95 "Опоры трубопроводов подвижные"
Наименование опор |  |  | Опора скользящая бугельная - ТС-627.000
Диаметр трубы Ду (мин), мм |  |  | 377
Диаметр трубы Ду (макс), мм |  |  | 1420
Высота Н1, мм |  |  | 100
Высота Н2, мм |  |  | 150
Высота Н3, мм |  |  | 200
Длина L1, мм |  |  | 170
Длина L2, мм |  |  | 340
Длина L3, мм |  |  | 680
Тип | Диаметр мм | Длина мм | Высота мм | Масса, кг | Цена в руб. с НДС
ТС-627.00.000 СБ | 377 | 170 | 100 | 15 | 1750
ТС-627.00.000-01 |  |  | 150 | 16 | 1820
ТС-627.00.000-02 |  |  | 200 | 17 | 2000
ТС-627.00.000-03 | 426 |  | 100 | 15 | 1700
ТС-627.00.000-04 |  |  | 150 | 18 | 1940
ТС-627.00.000-05 |  |  | 200 | 19 | 2050
ТС-627.00.000-06 | 480 |  | 100 | 26 | 2570
ТС-627.00.000-07 |  |  | 150 | 29 | 2870
ТС-627.00.000-08 |  |  | 200 | 32 | 3000
ТС-627.00.000-09 | 530 |  | 100 | 27 | 2670
ТС-627.00.000-10 |  |  | 150 | 30 | 2810
ТС-627.00.000 -11 |  |  | 200 | 32 | 3000
ТС-627.00.000 -12 | 630 |  | 100 | 34 | 3180
ТС-627.00.000 -13 |  |  | 150 | 36 | 3370
ТС-627.00.000 -14 |  | 340 | 200 | 39 | 3650
ТС-627.00.000 -15 | 377 |  | 100 | 22 | 2180
ТС-627.00.000 -16 |  |  | 150 | 25 | 2480
ТС-627.00.000 -17 |  |  | 200 | 27 | 2670
ТС-627.00.000 -18 | 425 |  | 100 | 26 | 2570
ТС-627.00.000 -19 |  |  | 150 | 29 | 2870
ТС-627.00.000 -20 |  |  | 200 | 31 | 2900
ТС-627.00.000 -21 | 480 |  | 100 | 42 | 3930
ТС-627.00.000 -22 |  |  | 150 | 46 | 4310
ТС-627.00.000 -23 |  |  | 200 | 51 | 4590
ТС-627.00.000 -24 | 530 |  | 100 | 48 | 4490
ТС-627.00.000 -25 |  |  | 150 | 52 | 4680
ТС-627.00.000 -26 |  |  | 200 | 56 | 5040
ТС-627.00.000 -27 | 630 |  | 100 | 59 | 5310
ТС-627.00.000 -28 |  |  | 150 | 63 | 5670
ТС-627.00.000 -29 |  |  | 200 | 66 | 5940
ТС-627.00.000 -30 | 720 |  | 100 | 73 | 6570
ТС-627.00.000 -31 |  |  | 150 | 79 | 7110
ТС-627.00.000 -32 |  |  | 200 | 84 | 7560
ТС-627.00.000 -33 | 820 |  | 100 | 80 | 7200
ТС-627.00.000 -34 |  |  | 150 | 86 | 7740
ТС-627.00.000 -35 |  |  | 200 | 91 | 8190
ТС-627.00.000 -36 | 920 |  | 100 | 113 | 10170
ТС-627.00.000 -37 |  |  | 150 | 119 | 10710
ТС-627.00.000 -38 |  |  | 200 | 126 | 11340
ТС-627.00.000 -39 | 1020 |  | 100 | 142 | 12780
ТС-627.00.000 -40 |  |  | 150 | 151 | 13590
ТС-627.00.000 -41 |  |  | 200 | 160 | 14400
ТС-627.00.000 -42 | 1220 |  | 100 | 161 | 14490
ТС-627.00.000 -43 |  |  | 150 | 163 | 14670
ТС-627.00.000 -44 |  |  | 200 | 178 | 16020
ТС-627.00.000 -45 | 1420 |  | 100 | 180 | 16200
ТС-627.00.000 -46 |  |  | 150 | 190 | 17100
ТС-627.00.000 -47 |  |  | 200 | 201 | 18090
ТС-627.00.000 -48 | 377 | 680 | 100 | 29 | 2870
ТС-627.00.000 -49 |  |  | 150 | 33 | 3090
ТС-627.00.000 -50 |  |  | 200 | 36 | 3370
ТС-627.00.000 -51 | 426 |  | 100 | 34 | 3180
ТС-627.00.000 -52 |  |  | 150 | 37 | 3460
ТС-627.00.000 -53 |  |  | 200 | 41 | 3840
ТС-627.00.000 -54 | 480 |  | 100 | 55 | 4950
ТС-627.00.000 -55 |  |  | 150 | 62 | 5580
ТС-627.00.000 -56 |  |  | 100 | 68 | 6120
ТС-627.00.000 -57 | 530 |  | 150 | 60 | 5400
ТС-627.00.000 -58 |  |  | 200 | 67 | 6030
ТС-627.00.000 -59 |  |  | 100 | 73 | 6570
ТС-627.00.000 -60 | 630 |  | 150 | 71 | 6390
ТС-627.00.000 -61 |  |  | 200 | 77 | 6930
ТС-627.00.000 -62 |  |  | 100 | 84 | 7560
ТС-627.00.000 -63 | 720 |  | 150 | 93 | 8370
ТС-627.00.000 -64 |  |  | 200 | 102 | 9180
ТС-627.00.000 -65 |  |  | 100 | 111 | 9990
ТС-627.00.000 -66 | 820 |  | 150 | 100 | 9000
ТС-627.00.000 -67 |  |  | 200 | 110 | 9900
ТС-627.00.000 -68 |  |  | 100 | 117 | 10530
ТС-627.00.000 -69 | 920 |  | 150 | 131 | 11790
ТС-627.00.000 -70 |  |  | 200 | 142 | 12780
ТС-627.00.000 -71 |  |  | 100 | 152 | 13680
ТС-627.00.000 -72 | 1020 |  | 150 | 175 | 15750
ТС-627.00.000 -73 |  |  | 200 | 188 | 16920
ТС-627.00.000 -74 |  |  | 100 | 203 | 18270
ТС-627.00.000 -75 | 1220 |  | 150 | 192 | 17280
ТС-627.00.000 -76 |  |  | 200 | 206 | 18540
ТС-627.00.000 -77 |  |  | 100 | 220 | 19800
ТС-627.00.000 -78 | 1420 |  | 150 | 211 | 18990
ТС-627.00.000 -79 |  |  | 200 | 226 | 20340
ТС-627.00.000 -80 |  |  | 100 | 243 | 21870

## ТС-630.000
Наименование документа |  |  | Типовая документация на конструкции и узлы зданий и сооружений Серия 5.903-13 "Изделия и детали трубопроводов для тепловых сетей", Выпуск 8-95 "Опоры трубопроводов подвижные"
Наименование опор |  |  | Опора катковая - ТС-630.000 (аналог Т.20)
Диаметр трубы Ду (мин), мм |  |  | 720
Диаметр трубы Ду (макс), мм |  |  | 1420
Высота Н1, мм |  |  | 200
Длина L1, мм |  |  | 340
Длина L2, мм |  |  | 680
Тип опор (без катка и опорной плиты) |  |  | ТС-624.000
Тип | Диаметр мм | Длина мм | Масса, кг | Цена в руб. с НДС
ТС-630.00.000 -СБ | 720 | 340 | 117.49 | 10570
ТС-630.00.000 -01 |  | 680 | 151.15 | 13600
ТС-630.00.000 -02 | 820 | 340 | 116.63 | 10500
ТС-630.00.000 -03 |  | 680 | 149.99 | 13500
ТС-630.00.000 -04 | 920 | 340 | 124.69 | 11220
ТС-630.00.000 -05 |  | 680 | 162.62 | 14640
ТС-630.00.000 -06 | 1020 | 340 | 167.79 | 15100
ТС-630.00.000 -07 |  | 680 | 217.28 | 19560
ТС-630.00.000 -08 | 1220 | 340 | 169.63 | 15270
ТС-630.00.000 -09 |  | 680 | 218.22 | 19640
ТС-630.00.000 -10 | 1420 | 340 | 180.07 | 16210
ТС-630.00.000 -11 |  | 680 | 234.9 | 21140

## ТС-631.000
Наименование документа |  |  | Типовая документация на конструкции и узлы зданий и сооружений Серия 5.903-13 "Изделия и детали трубопроводов для тепловых сетей", Выпуск 8-95 "Опоры трубопроводов подвижные"
Наименование опор |  |  | Опора сварных отводов - ТС-631.000
Диаметр трубы Ду (мин), мм |  |  | 108
Диаметр трубы Ду (макс), мм |  |  | 1420
Тип | Диаметр мм | Масса, кг | Цена в руб. с НДС
ТС-631.000-00 | 108 | 3.2 | 600
ТС-631.000-01 | 133 | 3.6 | 700
ТС-631.000-02 | 159 | 3.9 | 800
ТС-631.000-03 | 219 | 6.4 | 1000
ТС-631.000-04 | 273 | 8.7 | 1300
ТС-631.000-05 | 325 | 16 | 2400
ТС-631.000-06 | 377 | 19 | 2900
ТС-631.000-07 | 426 | 27 | 4100
ТС-631.000-08 | 530 | 39 | 5900
ТС-631.000-09 |  | 36 | 5400
ТС-631.000-10 | 630 | 112 | 11200
ТС-631.000-11 |  | 56 | 5600
ТС-631.000-12 | 720 | 146 | 14600
ТС-631.000-13 |  | 77 | 7700
ТС-631.000-14 | 820 | 187 | 18700
ТС-631.000-15 |  | 99 | 9900
ТС-631.000-16 | 1020 | 268 | 26800
ТС-631.000-17 |  | 146 | 14600
ТС-631.000-18 | 1220 | 381 | 38100
ТС-631.000-19 |  | 216 | 21600
ТС-631.000-20 | 1420 | 566 | 56600
ТС-631.000-21 |  | 273 | 27300

## ТС-632.000
Наименование документа |  |  | Типовая документация на конструкции и узлы зданий и сооружений Серия 5.903-13 "Изделия и детали трубопроводов для тепловых сетей", Выпуск 8-95 "Опоры трубопроводов подвижные"
Наименование опор |  |  | Плита опорная диэлектрическая - ТС-632.000 (аналог Т.43)
Диаметр трубы Ду (мин), мм |  |  | 32 | 194 | 720
Диаметр трубы Ду (макс), мм |  |  | 159 | 630 | 1420
Высота Н1, мм |  |  | 8 | 10 | 12
Длина L1, мм |  |  | 160 | 170 | 340
Длина L2, мм |  |  | 330 | 340 | 680
Длина L3, мм |  |  |  | 680
Тип опор |  |  | ТС-623 | ТС-624 | ТС-624
Тип | Диаметр мм | Длина мм | Высота мм | Масса, кг | Цена в руб. с НДС
ТС-632.000.00-00 | 32,38,45 | 160 | 8 | 0.44 | 120
ТС-632.000.00-01 |  | 330 | 8 | 0.88 | 230
ТС-632.000.00-02 | 57.76 | 160 | 8 | 0.61 | 160
ТС-632.000.00-03 |  | 330 | 8 | 1.21 | 320
ТС-632.000.00-04 | 89.108 | 160 | 8 | 0.77 | 200
ТС-632.000.00-05 |  | 330 | 8 | 1.55 | 290
ТС-632.000.00-06 | 133.152 | 160 | 8 | 1.01 | 270
ТС-632.000.00-07 |  | 330 | 8 | 2.06 | 390
ТС-632.000.00-08 | 194 | 170 | 10 | 1.99 | 370
ТС-632.000.00-09 |  | 340 | 10 | 3.92 | 620
ТС-632.000.00-10 |  | 680 | 10 | 7.78 | 910
ТС-632.000.00-11 | 219 | 170 | 10 | 1.99 | 370
ТС-632.000.00-12 |  | 340 | 10 | 3.92 | 620
ТС-632.000.00-13 |  | 680 | 10 | 7.78 | 910
ТС-632.000.00-14 | 273 | 170 | 10 | 1.99 | 370
ТС-632.000.00-15 |  | 340 | 10 | 3.92 | 620
ТС-632.000.00-16 |  | 680 | 10 | 7.78 | 910
ТС-632.000.00-17 | 325 | 170 | 10 | 3.19 | 510
ТС-632.000.00-18 |  | 340 | 10 | 6.23 | 730
ТС-632.000.00-19 |  | 680 | 10 | 12.37 | 1220
ТС-632.000.00-20 | 377 | 170 | 10 | 3.19 | 510
ТС-632.000.00-21 |  | 340 | 10 | 6.23 | 730
ТС-632.000.00-22 |  | 680 | 10 | 12.37 | 1220
ТС-632.000.00-23 | 426 | 170 | 10 | 3.19 | 510
ТС-632.000.00-24 |  | 340 | 10 | 6.23 | 730
ТС-632.000.00-25 |  | 680 | 10 | 12.37 | 1220
ТС-632.000.00-26 | 480 | 170 | 10 | 4.21 | 670
ТС-632.000.00-27 |  | 340 | 10 | 8.29 | 970
ТС-632.000.00-28 |  | 680 | 10 | 16.46 | 1630
ТС-632.000.00-29 | 530 | 170 | 10 | 4.21 | 670
ТС-632.000.00-30 |  | 340 | 10 | 8.29 | 970
ТС-632.000.00-31 |  | 680 | 10 | 16.46 | 1630
ТС-632.000.00-32 | 630 | 170 | 10 | 4.21 | 670
ТС-632.000.00-33 |  | 340 | 10 | 8.29 | 970
ТС-632.000.00-34 |  | 680 | 10 | 16.46 | 1630
ТС-632.000.00-35 | 720 | 340 | 12 | 14.28 | 1410
ТС-632.000.00-36 |  | 680 | 12 | 27.74 | 2600
ТС-632.000.00-37 | 820 | 340 | 12 | 14.28 | 1410
ТС-632.000.00-38 |  | 680 | 12 | 27.74 | 2600
ТС-632.000.00-39 | 920 | 340 | 12 | 14.28 | 1410
ТС-632.000.00-40 |  | 680 | 12 | 27.74 | 2600
ТС-632.000.00-41 | 1020 | 340 | 12 | 19.61 | 1940
ТС-632.000.00-42 |  | 680 | 12 | 38.31 | 3450
ТС-632.000.00-43 | 1220 | 340 | 12 | 19.62 | 1940
ТС-632.000.00-44 |  | 680 | 12 | 38.41 | 3460
ТС-632.000.00-45 | 1420 | 340 | 12 | 19.62 | 1940
ТС-632.000.00-46 |  | 680 | 12 | 38.41 | 3460
ТС-632.000.00-47 |  | 340 | 12 | 19.62 | 1940
ТС-632.000.00-48 |  | 680 | 12 | 38.41 | 3460

## ТС-659.00
Наименование документа |  |  | Типовая документация на конструкции и узлы зданий и сооружений Серия 5.903-13 "Изделия и детали трубопроводов для тепловых сетей", Выпуск 7-95 "Опоры трубопроводов неподвижные"
Наименование опор |  |  | Опора неподвижная хомутовая - ТС-659.00 (аналог Т.3)
Диаметр трубы Ду (мин), мм |  |  | 32
Диаметр трубы Ду (макс), мм |  |  | 219
Тип | Диаметр | Масса, кг | Цена в руб. с НДС
ТС-659.00.00 | 32 | 0.3 | 200
ТС-659.00.01 | 38 | 0.3 | 200
ТС-659.00.02 | 45 | 0.4 | 200
ТС-659.00.03 | 57 | 0.4 | 200
ТС-659.00.04 | 76 | 0.5 | 200
ТС-659.00.05 | 89 | 0.5 | 200
ТС-659.00.06 | 108 | 1.2 | 340
ТС-659.00.07 | 133 | 1.2 | 340
ТС-659.00.08 | 159 | 1.3 | 370
ТС-659.00.09 | 219 | 1.5 | 350

## ТС-660.00
Наименование документа |  |  | Типовая документация на конструкции и узлы зданий и сооружений Серия 5.903-13 "Изделия и детали трубопроводов для тепловых сетей", Выпуск 7-95 "Опоры трубопроводов неподвижные"
Наименование опор |  |  | Опора неподвижная двухупорная - ТС-660.00 (аналог Т.4)
Диаметр трубы Ду (мин), мм |  |  | 32
Диаметр трубы Ду (макс), мм |  |  | 1420
Тип | Диаметр | Масса, кг | Цена в руб. с НДС
ТС-660.00.00 | 32 | 0.56 | 100
ТС-660.00.01 | 38 | 0.56 | 100
ТС-660.00.02 | 45 | 0.64 | 100
ТС-660.00.03 | 57 | 1.04 | 200
ТС-660.00.04 | 76 | 1.12 | 200
ТС-660.00.05 | 89 | 1.28 | 300
ТС-660.00.06 | 108 | 4.24 | 800
ТС-660.00.07 | 133 | 4.4 | 900
ТС-660.00.08 | 159 | 6.6 | 1300
ТС-660.00.09 | 219 | 11.6 | 1700
ТС-660.00.10 | 273 | 11.3 | 1700
ТС-660.00.11 | 325 | 12.6 | 1900
ТС-660.00.12 | 377 | 14.1 | 2100
ТС-660.00.13 | 426 | 26.7 | 3200
ТС-660.00.14 | 530 | 32.3 | 3600
ТС-660.00.15 | 630 | 33.8 | 3700
ТС-660.00.16 | 720 | 41.2 | 4100
ТС-660.00.17 | 820 | 43.2 | 4300
ТС-660.00.18 | 920 | 46 | 4600
ТС-660.00.19 | 1020 | 52.8 | 5300
ТС-660.00.20 | 1220 | 68.4 | 6500
ТС-660.00.21 | 1420 | 75.6 | 7200

## ТС-661.00
Наименование документа |  |  | Типовая документация на конструкции и узлы зданий и сооружений Серия 5.903-13 "Изделия и детали трубопроводов для тепловых сетей", Выпуск 7-95 "Опоры трубопроводов неподвижные"
Наименование опор |  |  | Опора неподвижная четырехупорная - ТС-661.00 (аналог Т.5)
Диаметр трубы Ду (мин), мм |  |  | 133
Диаметр трубы Ду (макс), мм |  |  | 1420
Тип | Диаметр | Масса, кг | Цена в руб. с НДС
ТС-661.00.00 | 133 | 8.8 | 1300
ТС-661.00.01 | 159 | 13.2 | 2000
ТС-661.00.02 | 219 | 23.3 | 3500
ТС-661.00.03 | 273 | 22.5 | 2700
ТС-661.00.04 | 325 | 25.2 | 3000
ТС-661.00.05 | 377 | 28.3 | 3400
ТС-661.00.06 | 426 | 53.4 | 5300
ТС-661.00.07 | 530 | 64.6 | 6500
ТС-661.00.08 | 630 | 67.7 | 6800
ТС-661.00.09 | 720 | 82.4 | 8200
ТС-661.00.10 | 820 | 86.4 | 8600
ТС-661.00.11 | 920 | 92 | 8700
ТС-661.00.12 | 1020 | 105 | 10000
ТС-661.00.13 | 1220 | 136 | 12900
ТС-661.00.14 | 1420 | 151 | 14300

## ТС-662.00
Наименование документа |  |  | Типовая документация на конструкции и узлы зданий и сооружений Серия 5.903-13 "Изделия и детали трубопроводов для тепловых сетей", Выпуск 7-95 "Опоры трубопроводов неподвижные"
Наименование опор |  |  | Опора неподвижная двухупорная усиленная - ТС-662.00 (аналог Т.6)
Диаметы трубы Ду (мин), мм |  |  | 108
Диаметы трубы Ду (макс), мм |  |  | 1420
Тип | Диаметр | Масса, кг | Цена в руб. с НДС
ТС-662.00.00 | 108 | 5.6 | 800
ТС-662.00.01 | 133 | 5.92 | 900
ТС-662.00.02 | 159 | 8.36 | 1300
ТС-662.00.03 | 219 | 15.7 | 2400
ТС-662.00.04 | 273 | 15.2 | 2300
ТС-662.00.05 | 325 | 17.4 | 2600
ТС-662.00.06 | 377 | 22.1 | 3300
ТС-662.00.07 | 426 | 37 | 4400
ТС-662.00.08 | 530 | 46 | 5500
ТС-662.00.09 | 630 | 54.8 | 5800
ТС-662.00.10 | 720 | 66.8 | 7000
ТС-662.00.11 | 820 | 70.4 | 7000
ТС-662.00.12 | 920 | 76 | 7200
ТС-662.00.13 | 1020 | 99.2 | 9400
ТС-662.00.14 | 1220 | 128.8 | 12200
ТС-662.00.15 | 1420 | 152 | 14400

## ТС-663.00
Наименование документа |  |  | Типовая документация на конструкции и узлы зданий и сооружений Серия 5.903-13 "Изделия и детали трубопроводов для тепловых сетей", Выпуск 7-95 "Опоры трубопроводов неподвижные"
Наименование опор |  |  | Опора неподвижная двухупорная усиленная - ТС-663.00 (аналог Т.6)
Диаметы трубы Ду (мин), мм |  |  | 219
Диаметы трубы Ду (макс), мм |  |  | 1420
Тип | Диаметр | Масса, кг | Цена в руб. с НДС
ТС-663.00.00 | 219 | 19.14 | 2900
ТС-663.00.01 | 273 | 18.64 | 2800
ТС-663.00.02 | 325 | 21.6 | 3200
ТС-663.00.03 | 377 | 28.78 | 4300
ТС-663.00.04 | 426 | 46.04 | 5500
ТС-663.00.05 | 530 | 59.3 | 7100
ТС-663.00.06 | 630 | 73.2 | 7700
ТС-663.00.07 | 720 | 90 | 9500
ТС-663.00.08 | 820 | 95.2 | 9500
ТС-663.00.09 | 920 | 108 | 10300
ТС-663.00.10 | 1020 | 141.2 | 13400
ТС-663.00.11 | 1220 | 184.8 | 17600
ТС-663.00.12 | 1420 | 224 | 21300

## ТС-664.00
Наименование документа |  |  | Типовая документация на конструкции и узлы зданий и сооружений Серия 5.903-13 "Изделия и детали трубопроводов для тепловых сетей", Выпуск 7-95 "Опоры трубопроводов неподвижные"
Наименование опор |  |  | Опора неподвижная четырехупорная усиленная - ТС-664.00 (аналог Т.7)
Диаметр трубы Ду (мин), мм |  |  | 426
Диаметр трубы Ду (макс), мм |  |  | 1420
Типы опор |  |  | I, II, III, IV
Тип | Диаметр | Масса, кг | Цена в руб. с НДС
ТС-664.00 | 426 | 74.2 | 7000
ТС-664.01 | 530 | 92.8 | 8800
ТС-664.02 | 630 | 109.6 | 10400
ТС-664.03 | 720 | 133 | 12600
ТС-664.04 | 820 | 140 | 13300
ТС-664.05 | 920 | 152 | 14400
ТС-664.06 | 1020 | 198 | 18800
ТС-664.07 | 1220 | 257 | 24400
ТС-664.08 | 1420 | 304 | 28900

## ТС-665.00
Наименование документа |  |  | Типовая документация на конструкции и узлы зданий и сооружений Серия 5.903-13 "Изделия и детали трубопроводов для тепловых сетей", Выпуск 7-95 "Опоры трубопроводов неподвижные"
Наименование опор |  |  | Опора неподвижная двухупорная, сальниковых компенсаторов - ТС-665.00 (аналог Т.46)
Диаметр трубы Ду (мин), мм |  |  | 530
Диаметр трубы Ду (макс), мм |  |  | 820
Тип | Диаметр | Масса, кг | Цена в руб. с НДС
ТС-665.00 | 530 | 32 | 3800
ТС-665.01 | 630 | 33.6 | 4000
ТС-665.02 | 720 | 40 | 4800
ТС-665.03 | 820 | 41.6 | 5000

## ТС-666.00
Наименование документа |  |  | Типовая документация на конструкции и узлы зданий и сооружений Серия 5.903-13 "Изделия и детали трубопроводов для тепловых сетей", Выпуск 7-95 "Опоры трубопроводов неподвижные"
Наименование опор |  |  | Опора неподвижная щитовая - ТС-666.00 (аналог Т.8)
Диаметр трубы Ду (мин), мм |  |  | 108
Диаметр трубы Ду (макс), мм |  |  | 1420
Типы опор |  |  | I, II
Тип | Диаметр | Масса, кг | Цена в руб. с НДС
ТС-666.00 | 108 | 8.4 | 1100
ТС-666.01 | 133 | 8.8 | 1200
ТС-666.02 | 159 | 10.4 | 1400
ТС-666.03 | 219 | 16.4 | 1920
ТС-666.04 | 273 | 18.4 | 2150
ТС-666.05 | 325 | 23.8 | 2780
ТС-666.06 | 377 | 27.8 | 3250
ТС-666.07 | 426 | 45.6 | 5340
ТС-666.08 | 530 | 33.3 | 3900
ТС-666.09 | 530 | 50.4 | 5900
ТС-666.10 | 630 | 37.3 | 4360
ТС-666.11 | 630 | 70.8 | 8280
ТС-666.12 | 720 | 48.8 | 5710
ТС-666.13 | 720 | 81.6 | 9550
ТС-666.14 | 820 | 87.6 | 10250
ТС-666.15 | 820 | 140.3 | 16420
ТС-666.16 | 920 | 110 | 12870
ТС-666.17 | 920 | 169 | 19770
ТС-666.18 | 1020 | 122.6 | 14340
ТС-666.19 | 1020 | 197.4 | 23100
ТС-666.20 | 1220 | 149 | 17430
ТС-666.21 | 1220 | 239.2 | 27990
ТС-666.22 | 1420 | 190 | 22230
ТС-666.23 | 1420 | 411 | 48090

## ТС-667.00
Наименование документа |  |  | Типовая документация на конструкции и узлы зданий и сооружений Серия 5.903-13 "Изделия и детали трубопроводов для тепловых сетей", Выпуск 7-95 "Опоры трубопроводов неподвижные"
Наименование опор |  |  | Опора неподвижная щитовая усиленная - ТС-667.00 (аналог Т.9)
Диаметр трубы Ду (мин), мм |  |  | 426
Диаметр трубы Ду (макс), мм |  |  | 1420
Тип | Диаметр | Масса, кг | Цена в руб. с НДС
Тип I, II
ТС-667.00 | 426 | 48.8 | 7470
ТС-667.01 | 530 | 69.2 | 10590
ТС-667.02 | 630 | 97.4 | 14900
ТС-667.03 | 720 | 114.3 | 17490
ТС-667.04 | 820 | 142.8 | 21850
ТС-667.05 | 920 | 212.4 | 32500
ТС-667.06 | 1020 | 262.2 | 40120
ТС-667.07 | 1220 | 334.6 | 51190
ТС-667.08 | 1420 | 282 | 43150
ТС-667.09 | 1420 | 430 | 65790

## ТС-668.00
Наименование документа |  |  | Типовая документация на конструкции и узлы зданий и сооружений Серия 5.903-13 "Изделия и детали трубопроводов для тепловых сетей", Выпуск 7-95 "Опоры трубопроводов неподвижные"
Наименование опор |  |  | Опора неподвижная боковая - ТС-668.00 (аналог Т.10)
Диаметр трубы Ду (мин), мм |  |  | 219
Диаметр трубы Ду (макс), мм |  |  | 1420
Типы опор |  |  | I, II
Тип | Диаметр | Масса, кг | Цена в руб. с НДС
Тип I
ТС-668.00 | 219 | 24.8 | 3700
ТС-668.01 | 273 | 24.5 | 3700
ТС-668.02 | 325 | 28.8 | 4300
ТС-668.03 | 377 | 33.4 | 5000
ТС-668.04 | 426 | 59.1 | 5900
ТС-668.05 | 530 | 74.1 | 7400
ТС-668.06 | 630 | 79.6 | 8000
ТС-668.07 | 720 | 97 | 9700
ТС-668.08 | 820 | 102.9 | 10300
ТС-668.09 | 920 | 122.7 | 12300
ТС-668.10 | 1020 | 139.6 | 14000
ТС-668.11 | 1220 | 185.8 | 18600
ТС-668.12 | 1420 | 206.6 | 20700
Тип II
ТС-668.13 | 377 | 44 | 6600
ТС-668.14 | 426 | 70.7 | 7100
ТС-668.15 | 530 | 93.4 | 9300
ТС-668.16 | 630 | 99.4 | 9900
ТС-668.17 | 720 | 119.3 | 11900
ТС-668.18 | 820 | 140.1 | 14000
ТС-668.19 | 920 | 170.1 | 17000
ТС-668.20 | 1020 | 191.4 | 19100
ТС-668.21 | 1220 | 259.3 | 25900
ТС-668.22 | 1420 | 239.3 | 23900

## ТС-669.00
Наименование документа |  |  | Типовая документация на конструкции и узлы зданий и сооружений Серия 5.903-13 "Изделия и детали трубопроводов для тепловых сетей", Выпуск 7-95 "Опоры трубопроводов неподвижные"
Наименование опор |  |  | Опора неподвижная хомутовая - ТС-669.00 (аналог Т.11)
Диаметр трубы Ду (мин), мм |  |  | 108
Диаметр трубы Ду (макс), мм |  |  | 1020
Типы опор |  |  | I, II
Тип | Диаметр | Масса, кг | Цена в руб. с НДС
Тип I
ТС-669.00 | 108 | 3.5 | 500
ТС-669.01 | 133 | 3.8 | 500
ТС-669.02 | 159 | 5.1 | 700
ТС-669.03 | 219 | 10 | 1300
ТС-669.04 | 273 | 12.1 | 1600
ТС-669.05 | 325 | 12.1 | 1600
ТС-669.06 | 377 | 15 | 1800
ТС-669.07 | 426 | 23 | 2500
ТС-669.08 | 530 | 28.6 | 2900
ТС-669.09 | 630 | 38.1 | 3800
ТС-669.10 | 720 | 45.6 | 4600
ТС-669.11 | 820 | 49 | 4900
ТС-669.12 | 920 | 53.5 | 5400
ТС-669.13 | 1020 | 69.5 | 7000
Тип II
ТС-669.14 | 108 | 3.8 | 500
ТС-669.15 | 133 | 4.2 | 600
ТС-669.16 | 159 | 5.6 | 700
ТС-669.17 | 219 | 10 | 1300
ТС-669.18 | 273 | 14.5 | 1900
ТС-669.19 | 325 | 14.5 | 1900
ТС-669.20 | 377 | 17.7 | 2100
ТС-669.21 | 426 | 26 | 2900
ТС-669.22 | 530 | 32 | 3200
ТС-669.23 | 630 | 46.2 | 4600
ТС-669.24 | 720 | 54.5 | 5500
ТС-669.25 | 820 | 59 | 5900
ТС-669.26 | 920 | 64.5 | 6500
ТС-669.27 | 1020 | 78 | 7800

## ТС-670.00
Наименование документа |  |  | Типовая документация на конструкции и узлы зданий и сооружений Серия 5.903-13 "Изделия и детали трубопроводов для тепловых сетей", Выпуск 7-95 "Опоры трубопроводов неподвижные"
Наименование опор |  |  | Опора неподвижная хомутовая с корпусом - ТС-670.00 (аналог Т.12)
Диаметр трубы Ду (мин), мм |  |  | 57
Диаметр трубы Ду (макс), мм |  |  | 377
Высота Н1, мм |  |  | 100
Высота Н2, мм |  |  | 150
Высота Н3, мм |  |  | 200
Длина L1, мм |  |  | 340
Тип | Диаметр | Высота, мм | Масса, кг | Цена в руб. с НДС
ТС-670.00.00 | 57 | 100 | 3.8 | 800
ТС-670.00.01 |  | 150 | 4.4 | 900
ТС-670.00.02 |  | 200 | 4 | 800
ТС-670.00.03 | 76 | 100 | 4.3 | 900
ТС-670.00.04 |  | 150 | 5.5 | 1200
ТС-670.00.05 |  | 200 | 6.6 | 1400
ТС-670.00.06 | 89 | 100 | 4.8 | 1000
ТС-670.00.07 |  | 150 | 5.9 | 1200
ТС-670.00.08 |  | 200 | 7.1 | 1400
ТС-670.00.09 | 108 | 100 | 6.3 | 1200
ТС-670.00.10 |  | 150 | 7.6 | 1400
ТС-670.00.11 |  | 200 | 8.9 | 1700
ТС-670.00.12 | 133 | 100 | 7.9 | 1400
ТС-670.00.13 |  | 150 | 9.9 | 1800
ТС-670.00.14 |  | 200 | 10.5 | 1900
ТС-670.00.15 | 159 | 100 | 10.9 | 2000
ТС-670.00.16 |  | 150 | 12.2 | 2200
ТС-670.00.17 |  | 200 | 13.5 | 2400
ТС-670.00.18 | 219 | 100 | 20.9 | 2500
ТС-670.00.19 |  | 150 | 23.7 | 2800
ТС-670.00.20 |  | 200 | 26.5 | 3200
ТС-670.00.21 | 273 | 100 | 24.5 | 2900
ТС-670.00.22 |  | 150 | 27.4 | 3300
ТС-670.00.23 |  | 200 | 30.2 | 3600
ТС-670.00.24 | 325 | 100 | 30.5 | 3700
ТС-670.00.25 |  | 150 | 33.9 | 4100
ТС-670.00.26 |  | 200 | 37.3 | 4500
ТС-670.00.27 | 377 | 100 | 32.8 | 3900
ТС-670.00.28 |  | 150 | 36.2 | 4300
ТС-670.00.29 |  | 200 | 39.6 | 4800

## ТС-671.00
Наименование документа |  |  | Типовая документация на конструкции и узлы зданий и сооружений Серия 5.903-13 "Изделия и детали трубопроводов для тепловых сетей", Выпуск 7-95 "Опоры трубопроводов неподвижные"
Наименование опор |  |  | Опора неподвижная бугельная с корпусом - ТС-671.00 (аналог Т.44)
Диаметр трубы Ду (мин), мм |  |  | 377 | 720
Диаметр трубы Ду (макс), мм |  |  | 630 | 1420
Высота Н1, мм |  |  | 100 | 100
Высота Н2, мм |  |  | 150 | 150
Высота Н3, мм |  |  | 200 | 200
Длина L1, мм |  |  | 340 | 680
Тип | Диаметр | Высота мм | Масса, кг | Цена в руб. с НДС
ТС-671.00.00 | 377 | 100 | 34 | 3180
ТС-671.00.01 |  | 150 | 37.4 | 3500
ТС-671.00.02 |  | 200 | 40.8 | 3820
ТС-671.00.03 | 426 | 100 | 45.4 | 4250
ТС-671.00.04 |  | 150 | 49 | 4590
ТС-671.00.05 |  | 200 | 52.4 | 4720
ТС-671.00.06 | 530 | 100 | 62.98 | 5670
ТС-671.00.07 |  | 150 | 68.38 | 6150
ТС-671.00.08 |  | 200 | 73.88 | 6650
ТС-671.00.09 | 630 | 100 | 69.6 | 6260
ТС-671.00.10 |  | 150 | 75.3 | 6780
ТС-671.00.11 |  | 200 | 80.8 | 7270
ТС-671.00.12 | 720 | 100 | 144.8 | 13030
ТС-671.00.13 |  | 150 | 159.4 | 14350
ТС-671.00.14 |  | 200 | 173.7 | 15630
ТС-671.00.15 | 820 | 100 | 164.5 | 14810
ТС-671.00.16 |  | 150 | 178.8 | 16090
ТС-671.00.17 |  | 200 | 192.5 | 17330
ТС-671.00.18 | 920 | 100 | 199.5 | 17960
ТС-671.00.19 |  | 150 | 213.3 | 19200
ТС-671.00.20 |  | 200 | 227.1 | 20440
ТС-671.00.21 | 1020 | 100 | 241.1 | 21700
ТС-671.00.22 |  | 150 | 258.2 | 23240
ТС-671.00.23 |  | 200 | 274.5 | 24710
ТС-671.00.24 | 1220 | 100 | 298.1 | 26830
ТС-671.00.25 |  | 150 | 316.4 | 28480
ТС-671.00.26 |  | 200 | 334.7 | 30120
ТС-671.00.27 | 1420 | 100 | 329.2 | 29630
ТС-671.00.28 |  | 150 | 348 | 31320
ТС-671.00.29 |  | 200 | 372.3 | 33510

## ТХ
Наименование документа | Опоры стальных технологических трубопроводов на Ру до 10 МПа
Номер документа | ОСТ 36-146-88
Наименование опор | Тавровые хомутовые - ТХ
Диаметр трубы Ду (мин), мм |  | 25 | 57 | 108
Диаметр трубы Ду (макс), мм |  | 45 | 89 | 159
Высота Н1, мм |  | 70 | 106 | 108
Высота Н2, мм |  | 100 | 156 | 158
Длина L1, мм |  | 100 | 170 | 340
Длина L2, мм |  |  | 340
Исполнение |  | АС | А, АС | Б, БС
Для изолированных и неизолированных трубопроводов, в качестве подвижной или неподвижной опоры
Тип | Исполнение | Высота мм | Масса, кг | Цена в руб. с НДС
18 (25, 32, 38, 45)-ТХ-АС10 | АС10 | 100 | 1.1 | 400
57-ТХ-А11 | А11 | 106 | 2.6 | 600
57-ТХ-АС11 | АС11 | 106 | 2.5 | 600
57-ТХ-А21 | А21 | 156 | 3.9 | 900
57-ТХ-АС21 | АС21 | 156 | 3 | 750
76-ТХ-А11 | А11 | 106 | 2.7 | 650
76-ТХ-АС11 | АС11 | 106 | 2.6 | 650
76-ТХ-А21 | А21 | 156 | 4 | 900
76-ТХ-АС21 | АС21 | 156 | 3.1 | 750
89-ТХ-А11 | А11 | 106 | 2.8 | 720
89-ТХ-АС11 | АС11 | 106 | 2.7 | 700
89-ТХ-А21 | А21 | 156 | 4.1 | 980
89-ТХ-АС21 | АС21 | 156 | 3.2 | 750
57-ТХ-А12 | А12 | 106 | 5.2 | 900
57-ТХ-АС12 | АС12 | 106 | 5 | 900
57-ТХ-А22 | А22 | 156 | 7.8 | 1300
57-ТХ-АС22 | АС22 | 156 | 6 | 1000
76-ТХ-А12 | А12 | 106 | 5.4 | 970
76-ТХ-АС12 | АС12 | 106 | 5.2 | 900
76-ТХ-А22 | А22 | 156 | 8 | 1200
76-ТХ-АС22 | АС22 | 156 | 6.2 | 1120
89-ТХ-А12 | А12 | 106 | 5.6 | 1000
89-ТХ-АС12 | АС12 | 106 | 5.4 | 980
89-ТХ-А22 | А22 | 156 | 8.2 | 1250
89-ТХ-АС22 | АС22 | 156 | 6.4 | 1120
108-ТХ-Б12 | Б12 | 108 | 7.9 | 1200
108-ТХ-БС12 | БС12 | 108 | 7.7 | 1150
108-ТХ-Б22 | Б22 | 158 | 10.9 | 1800
108-ТХ-БС22 | БС22 | 158 | 8.9 | 1350
133-ТХ-Б12 | Б12 | 108 | 8.7 | 1320
133-ТХ-БС12 | БС12 | 108 | 8.6 | 1340
133-ТХ-Б22 | Б22 | 158 | 11.7 | 2000
133-ТХ-БС22 | БС22 | 158 | 9.7 | 1500
159-ТХ-Б12 | Б12 | 108 | 9.3 | 1450
159-ТХ-БС12 | БС12 | 108 | 9.1 | 1410
159-ТХ-Б22 | Б22 | 158 | 12.3 | 2100
159-ТХ-БС22 | БС22 | 158 | 10.3 | 1800

## УГ 15.01.00
Наименование документа | Оборудование, узлы и детали наружных и внутренних газопроводов. Серия 5.905-25.05 Выпуск 1 "Оборудование, узлы, детали. Рабочие чертежи". Прокладка газопровода Ду 300 - 800 мм в футляре Ду 1220 - 1420 мм. СПКБ "Газпроект"
Номер документа | УГ 15.01.00 СБ
Наименование опор | Опора хомутовая
Номер чертежа | УГ 15.01.00 СБ
Диаметр трубы Ду (мин), мм | 50
Диаметр трубы Ду (макс), мм | 1000
Для прокладки газопроводов в футлярах, в качестве подвижной опоры
Тип | Диаметр стальной трубы Ду, мм | Масса кг. | Цена в руб. с НДС
УГ 15.01.00.00 | 50 | 3.27 | 580
УГ 15.01.00.01 | 65 | 3.75 | 680
УГ 15.01.00.02 | 80 | 4.93 | 830
УГ 15.01.00.03 | 100 | 4.22 | 730
УГ 15.01.00.04 | 125 | 4.83 | 820
УГ 15.01.00.05 | 150 | 5.27 | 880
УГ 15.01.00.06 | 200 | 7.23 | 1180
УГ 15.01.00.07 | 250 | 8.13 | 1300
УГ 15.01.00.08 | 300 | 9.03 | 1350
УГ 15.01.00.09 | 400 | 10.72 | 1500
УГ 15.01.00.10 | 500 | 11.98 | 1550
УГ 15.01.00.11 | 600 | 12.87 | 1670
УГ 15.01.00.12 | 800 | 15.74 | 1860
УГ 15.01.00.13 | 1000 | 17.72 | 1950

## УКГ 16.00
Наименование документа | Узлы и детали крепления газопроводов. Серия 5.905-18.05 Выпуск 1 "Узлы, детали, рабочие чертежи". Опора неподвижная под газопровод Ду 200 - 1000 мм СПКБ "Газпроект"
Номер документа | УКГ 16.00 СБ
Наименование опор | Опора неподвижная под газопровод
Номер чертежа | УКГ 16.00 СБ
Диаметр трубы Ду (мин), мм | 200
Диаметр трубы Ду (макс), мм | 1000
Для прокладки газопроводов в футлярах, в качестве подвижной опоры
Тип | Диаметр стальной трубы Ду, мм | Масса кг. | Цена в руб. с НДС
УКГ 16.00.00 | 200 | 3.42 | 580
УКГ 16.00.01 | 250 | 4.73 | 680
УКГ 16.00.02 | 300 | 5.23 | 830
УКГ 16.00.03 | 400 | 8 | 900
УКГ 16.00.04 | 500 | 9.2 | 1000
УКГ 16.00.05 | 600 | 11.4 | 1200
УКГ 16.00.06 | 800 | 13.7 | 1500
УКГ 16.00.07 | 1000 | 18.6 | 2000

## УП
Наименование документа | Опоры стальных технологических трубопроводов на Ру до 10 МПа
Номер документа | ОСТ 36-146-88
Наименование опор | Уголковые приварные - УП
Диаметр трубы Ду (мин), мм |  | 1020
Диаметр трубы Ду (макс), мм |  | 1420
Высота Н1, мм |  | 53
Высота Н2, мм |  | 41
Высота Н3, мм |  | 48
Длина L1, мм |  | 400
Длина L2, мм |  | 500
Длина L3, мм |  | 550
Исполнение |  | А, Б
Для неизолированных трубопроводов, в качестве подвижной или неподвижной опоры
Обозначение | Исполнение | Длина, мм | Высота, мм | Ширина, мм | Масса, кг | Цена в руб. с НДС
А
1020-УП-А | А | 400 | 53 | 420 | 25 | 2480
1220-УП-А | А | 500 | 41 | 520 | 35.3 | 3300
1420-УП-А | А | 550 | 48 | 520 | 38.9 | 3640
Б
1020-УП-Б | Б | 400 | 53 | 420 | 33.1 | 3100
1220-УП-Б | Б | 500 | 41 | 520 | 44.8 | 4190
1420-УП-Б | Б | 550 | 48 | 520 | 50.7 | 4560

## ХБ
Наименование документа | Опоры стальных технологических трубопроводов на Ру до 10 МПа
Номер документа | ОСТ 36-146-88
Наименование опор | Хомутовые бескорпусные - ХБ
Диаметр трубы Ду (мин), мм |  | 25 | 25
Диаметр трубы Ду (макс), мм |  | 530 | 159
Исполнение |  | А, Б | В, Г
Для неизолированных трубопроводов, в качестве подвижной опоры
Тип | Исполнение | Диаметр мм | Масса, кг | Цена в руб. с НДС
32-ХБ-А | А | 32 | 0.13 | 150
38-ХБ-А | А | 38 | 0.15 | 150
45-ХБ-А | А | 45 | 0.16 | 150
57-ХБ-А | А | 57 | 0.29 | 190
76-ХБ-А | А | 76 | 0.33 | 190
89-ХБ-А | А | 89 | 0.36 | 190
108-ХБ-А | А | 108 | 0.8 | 270
133-ХБ-А | А | 133 | 0.9 | 270
159-ХБ-А | А | 159 | 1.72 | 270
219-ХБ-А | А | 219 | 2.09 | 310
273-ХБ-А | А | 273 | 2.44 | 370
325-ХБ-А | А | 325 | 2.79 | 400
377-ХБ-А | А | 377 | 3.49 | 500
426-ХБ-А | А | 426 | 3.82 | 500
530-ХБ-А | А | 530 | 4.52 | 700
25-ХБ-Б | Б | 25 | 0.18 | 180
32-ХБ-Б | Б | 32 | 0.19 | 180
38-ХБ-Б | Б | 38 | 0.21 | 180
45-ХБ-Б | Б | 45 | 0.22 | 180
57-ХБ-Б | Б | 57 | 0.4 | 230
76-ХБ-Б | Б | 76 | 0.45 | 230
89-ХБ-Б | Б | 89 | 0.47 | 230
108-ХБ-Б | Б | 108 | 0.96 | 310
133-ХБ-Б | Б | 133 | 1.19 | 400
159-ХБ-Б | Б | 159 | 2.01 | 450
219-ХБ-Б | Б | 219 | 2.56 | 580
273-ХБ-Б | Б | 273 | 2.91 | 580
325-ХБ-Б | Б | 325 | 3.26 | 580
377-ХБ-Б | Б | 377 | 4.06 | 700
426-ХБ-Б | Б | 426 | 5.33 | 1000
530-ХБ-Б | Б | 530 | 6.03 | 1100

## ШП
Наименование документа | Опоры стальных технологических трубопроводов на Ру до 10 МПа
Номер документа | ОСТ 36-146-88
Наименование опор | Швеллерные приварные - ШП
Диаметр трубы Ду (мин), мм |  | 57
Диаметр трубы Ду (макс), мм |  | 820
Высота Н1, мм |  | 100
Высота Н2, мм |  | 400
Длина L1, мм
Длина L2, мм
Исполнение |  | А1, А2
Для неизолированных трубопроводов, в качестве подвижной или неподвижной опоры
Тип | Исполнение | Высота мм | Масса, кг | Цена в руб. с НДС
57-ШП-А2 | А2 | 200 | 1 | 350
76-ШП-А1 | А1 | 100 | 0.5 | 200
76-ШП-А2 | А2 | 200 | 1 | 350
89-ШП-А1 | А1 | 100 | 0.7 | 300
89-ШП-А2 | А2 | 200 | 1.4 | 400
108-ШП-А1 | А1 | 100 | 0.7 | 300
108-ШП-А2 | А2 | 200 | 1.4 | 400
133-ШП-А1 | А1 | 100 | 0.9 | 350
133-ШП-А2 | А2 | 250 | 2.1 | 460
159-ШП-А1 | А1 | 100 | 0.9 | 350
159-ШП-А2 | А2 | 250 | 2.1 | 460
219-ШП-А1 | А1 | 150 | 1.6 | 370
219-ШП-А2 | А2 | 250 | 2.6 | 570
273-ШП-А1 | А1 | 200 | 2.1 | 460
273-ШП-А2 | А2 | 300 | 3.1 | 570
325-ШП-А1 | А1 | 200 | 2.1 | 460
325-ШП-А2 | А2 | 300 | 3.1 | 570
377-ШП-А1 | А1 | 200 | 2.8 | 620
377-ШП-А2 | А2 | 300 | 4.8 | 880
426-ШП-А1 | А1 | 200 | 2.8 | 620
426-ШП-А2 | А2 | 300 | 4.8 | 880
530-ШП-А1 | А1 | 250 | 4.6 | 840
530-ШП-А2 | А2 | 400 | 7.4 | 960
630-ШП-А1 | А1 | 250 | 4.6 | 840
630-ШП-А2 | А2 | 400 | 7.4 | 960
820-ШП-А1 | А1 | 400 | 12.7 | 1370